## 台区
营子区分布式光伏可开放容量公示（2月5日）
序号 | 市公司 | 县公司 | 供电所 | 乡、镇(街道） | 村 | 台区编号 | 变压器（台区）名称 | 可开放容量（千瓦）-当季报备 | 已受理（含登记排队）容量（千瓦） | 维护人 | 维护时间
1 | 国网承德供电公司 | 营子区供电中心 | 寿王坟镇供电所 | 寿王坟镇 | 罗圈沟村 | 1503063126 | 电网_罗七组公变 | 4.75 | 0 | 李欣怡 | 2025-02-05
2 | 国网承德供电公司 | 营子区供电中心 | 寿王坟镇供电所 | 寿王坟镇 | 南沟村 | 1503223583 | 电网_南沟村3组公变 | 45 | 0 | 李欣怡 | 2025-02-05
3 | 国网承德供电公司 | 营子区供电中心 | 寿王坟镇供电所 | 寿王坟镇 | 郑庄村 | 1502642363 | 铜矿三工地公变 | 320 | 0 | 李欣怡 | 2025-02-05
4 | 国网承德供电公司 | 营子区供电中心 | 寿王坟镇供电所 | 寿王坟镇 | 郑庄村 | 1502642357 | 铜矿一工地公变 | 320 | 0 | 李欣怡 | 2025-02-05
5 | 国网承德供电公司 | 营子区供电中心 | 寿王坟镇供电所 | 寿王坟镇 | 郑庄村 | 1502642359 | 铜矿闫庄公变 | 320 | 0 | 李欣怡 | 2025-02-05
6 | 国网承德供电公司 | 营子区供电中心 | 寿王坟镇供电所 | 寿王坟镇 | 郑庄村 | 1502668498 | 郑庄北湾子变压器1# | 127.58 | 0 | 李欣怡 | 2025-02-05
7 | 国网承德供电公司 | 营子区供电中心 | 寿王坟镇供电所 | 寿王坟镇 | 罗圈沟村 | 1502750811 | 电网_罗六组公变1# | 50 | 0 | 李欣怡 | 2025-02-05
8 | 国网承德供电公司 | 营子区供电中心 | 寿王坟镇供电所 | 寿王坟镇 | 郑庄村 | 0503680738 | 郑庄八家子公变2# | 56.06 | 0 | 李欣怡 | 2025-02-05
9 | 国网承德供电公司 | 营子区供电中心 | 寿王坟镇供电所 | 寿王坟镇 | 罗圈沟村 | 1503579046 | 电网_罗三组公变煤改电1# | 50.86 | 0 | 李欣怡 | 2025-02-05
10 | 国网承德供电公司 | 营子区供电中心 | 寿王坟镇供电所 | 寿王坟镇 | 南沟村 | 1502642349 | 电网_南沟四组公变 | 100.12 | 0 | 李欣怡 | 2025-02-05
11 | 国网承德供电公司 | 营子区供电中心 | 寿王坟镇供电所 | 寿王坟镇 | 郑庄村 | 1502642360 | 铜矿三忠于变压器1# | 320 | 0 | 李欣怡 | 2025-02-05
12 | 国网承德供电公司 | 营子区供电中心 | 寿王坟镇供电所 | 寿王坟镇 | 郑庄村 | 1502750801 | 铜矿二工地西变压器 | 80 | 0 | 李欣怡 | 2025-02-05
13 | 国网承德供电公司 | 营子区供电中心 | 寿王坟镇供电所 | 寿王坟镇 | 郑庄村 | 1502655753 | 郑庄詹家西沟公变 | 80 | 0 | 李欣怡 | 2025-02-05
14 | 国网承德供电公司 | 营子区供电中心 | 寿王坟镇供电所 | 大杖子 | 车河梁村 | 1502750815 | 电网_车河梁朝阳沟公变 | 80 | 0 | 李欣怡 | 2025-02-05
15 | 国网承德供电公司 | 营子区供电中心 | 寿王坟镇供电所 | 寿王坟镇 | 郑庄村 | 1502750802 | 电网_铜矿二工地东变压器 | 80 | 0 | 李欣怡 | 2025-02-05
16 | 国网承德供电公司 | 营子区供电中心 | 寿王坟镇供电所 | 寿王坟镇 | 罗圈沟村 | 1502750806 | 电网_罗八组公变 | 120.6 | 0 | 李欣怡 | 2025-02-05
17 | 国网承德供电公司 | 营子区供电中心 | 寿王坟镇供电所 | 寿王坟镇 | 郑庄村 | 1502642362 | 电网_铜矿托儿所变压器1# | 252 | 0 | 李欣怡 | 2025-02-05
18 | 国网承德供电公司 | 营子区供电中心 | 寿王坟镇供电所 | 寿王坟镇 | 罗圈沟村 | 1502750671 | 罗五组里变压器 | 65 | 0 | 李欣怡 | 2025-02-05
19 | 国网承德供电公司 | 营子区供电中心 | 寿王坟镇供电所 | 大杖子 | 车河梁村 | 1502750816 | 车河梁南沟公变 | 80 | 0 | 李欣怡 | 2025-02-05
20 | 国网承德供电公司 | 营子区供电中心 | 寿王坟镇供电所 | 大杖子 | 车河梁村 | 1503063125 | 电网_车河梁东沟门公变 | 80 | 0 | 李欣怡 | 2025-02-05
21 | 国网承德供电公司 | 营子区供电中心 | 寿王坟镇供电所 | 寿王坟镇 | 郑庄村 | 1503348873 | 福泽新城2#变压器800kVA | 640 | 0 | 李欣怡 | 2025-02-05
22 | 国网承德供电公司 | 营子区供电中心 | 寿王坟镇供电所 | 寿王坟镇 | 郑庄村 | 1502642352 | 铜矿吴家沟外公变 | 320 | 0 | 李欣怡 | 2025-02-05
23 | 国网承德供电公司 | 营子区供电中心 | 寿王坟镇供电所 | 寿王坟镇 | 郑庄村 | 1502750795 | 郑庄火神庙变压器 | 320 | 0 | 李欣怡 | 2025-02-05
24 | 国网承德供电公司 | 营子区供电中心 | 寿王坟镇供电所 | 寿王坟镇 | 罗圈沟村 | 1502750804 | 电网_罗三组公变1# | 70 | 0 | 李欣怡 | 2025-02-05
25 | 国网承德供电公司 | 营子区供电中心 | 寿王坟镇供电所 | 寿王坟镇 | 郑庄村 | 1502642354 | 铜矿吴家沟中公变 | 288.98 | 0 | 李欣怡 | 2025-02-05
26 | 国网承德供电公司 | 营子区供电中心 | 寿王坟镇供电所 | 寿王坟镇 | 郑庄村 | 1503062810 | 电网_天府酒家公变 | 252 | 0 | 李欣怡 | 2025-02-05
27 | 国网承德供电公司 | 营子区供电中心 | 寿王坟镇供电所 | 寿王坟镇 | 郑庄村 | 1502018436 | 电网_城镇市场公变1# | 252 | 0 | 李欣怡 | 2025-02-05
28 | 国网承德供电公司 | 营子区供电中心 | 寿王坟镇供电所 | 寿王坟镇 | 南沟村 | 1502642350 | 电网_南沟六组公变 | 65 | 0 | 李欣怡 | 2025-02-05
29 | 国网承德供电公司 | 营子区供电中心 | 寿王坟镇供电所 | 寿王坟镇 | 郑庄村 | 1503355345 | 电网_6KV新欣佳园二期公变014箱式变出线间隔配电变压器 | 640 | 0 | 李欣怡 | 2025-02-05
30 | 国网承德供电公司 | 营子区供电中心 | 寿王坟镇供电所 | 寿王坟镇 | 郑庄村 | 1502642353 | 铜矿西坎公变 | 320 | 0 | 李欣怡 | 2025-02-05
31 | 国网承德供电公司 | 营子区供电中心 | 寿王坟镇供电所 | 寿王坟镇 | 罗圈沟村 | 1502750808 | 罗五组外公变 | 42.7 | 0 | 李欣怡 | 2025-02-05
32 | 国网承德供电公司 | 营子区供电中心 | 寿王坟镇供电所 | 寿王坟镇 | 罗圈沟村 | 1502761464 | 电网_罗一组公变1# | 75 | 0 | 李欣怡 | 2025-02-05
33 | 国网承德供电公司 | 营子区供电中心 | 寿王坟镇供电所 | 寿王坟镇 | 罗圈沟村 | 1503531836 | 罗六组公变2# | 155 | 0 | 李欣怡 | 2025-02-05
34 | 国网承德供电公司 | 营子区供电中心 | 寿王坟镇供电所 | 寿王坟镇 | 郑庄村 | 1503348874 | 福泽新城1#变压器800kVA | 640 | 0 | 李欣怡 | 2025-02-05
35 | 国网承德供电公司 | 营子区供电中心 | 寿王坟镇供电所 | 寿王坟镇 | 罗圈沟村 | 1503063124 | 罗一组酒厂公变 | 200 | 0 | 李欣怡 | 2025-02-05
36 | 国网承德供电公司 | 营子区供电中心 | 寿王坟镇供电所 | 寿王坟镇 | 南沟村 | 1503404168 | 电网_南沟一组 | 61.16 | 0 | 李欣怡 | 2025-02-05
37 | 国网承德供电公司 | 营子区供电中心 | 寿王坟镇供电所 | 寿王坟镇 | 罗圈沟村 | 1502750805 | 电网_罗十组公变1# | 40 | 0 | 李欣怡 | 2025-02-05
38 | 国网承德供电公司 | 营子区供电中心 | 寿王坟镇供电所 | 寿王坟镇 | 郑庄村 | 1502750798 | 铜矿招待所公变 | 320 | 0 | 李欣怡 | 2025-02-05
39 | 国网承德供电公司 | 营子区供电中心 | 寿王坟镇供电所 | 寿王坟镇 | 郑庄村 | 1503348871 | 福泽新城3#变压器315kVA | 252 | 0 | 李欣怡 | 2025-02-05
40 | 国网承德供电公司 | 营子区供电中心 | 寿王坟镇供电所 | 寿王坟镇 | 罗圈沟村 | 1502639641 | 罗十一组公变1# | 80 | 0 | 李欣怡 | 2025-02-05
41 | 国网承德供电公司 | 营子区供电中心 | 寿王坟镇供电所 | 寿王坟镇 | 郑庄村 | 1503533254 | 郑庄小街公变 | 200 | 0 | 李欣怡 | 2025-02-05
42 | 国网承德供电公司 | 营子区供电中心 | 寿王坟镇供电所 | 寿王坟镇 | 罗圈沟村 | 1502750809 | 电网_罗五组中变压器 | 60 | 0 | 李欣怡 | 2025-02-05
43 | 国网承德供电公司 | 营子区供电中心 | 寿王坟镇供电所 | 寿王坟镇 | 郑庄村 | 1502750797 | 电网_铜矿四合院变压器新 | 160 | 0 | 李欣怡 | 2025-02-05
44 | 国网承德供电公司 | 营子区供电中心 | 寿王坟镇供电所 | 大杖子 | 车河梁村 | 1503062809 | 电网_车河梁二道沟公变 | 80 | 0 | 李欣怡 | 2025-02-05
45 | 国网承德供电公司 | 营子区供电中心 | 寿王坟镇供电所 | 寿王坟镇 | 郑庄村 | 1502642351 | 电网_郑庄吴家沟里1#公变 | 144.57 | 0 | 李欣怡 | 2025-02-05
46 | 国网承德供电公司 | 营子区供电中心 | 寿王坟镇供电所 | 寿王坟镇 | 郑庄村 | 1502655754 | 郑庄笔架山公变 | 168 | 0 | 李欣怡 | 2025-02-05
47 | 国网承德供电公司 | 营子区供电中心 | 寿王坟镇供电所 | 寿王坟镇 | 郑庄村 | 1503462383 | 电网_铜兴家园2# | 400 | 0 | 李欣怡 | 2025-02-05
48 | 国网承德供电公司 | 营子区供电中心 | 寿王坟镇供电所 | 寿王坟镇 | 罗圈沟村 | 1503089638 | 电网_罗三组公变煤改电2# | 10 | 0 | 李欣怡 | 2025-02-05
49 | 国网承德供电公司 | 营子区供电中心 | 寿王坟镇供电所 | 大杖子 | 车河梁村 | 1503063120 | 电网_车河梁北沟公变 | 80 | 0 | 李欣怡 | 2025-02-05
50 | 国网承德供电公司 | 营子区供电中心 | 寿王坟镇供电所 | 大杖子 | 车河梁村 | 1503355334 | 电网_车河梁安置小区箱式变出线间隔配电变压器 | 160 | 0 | 李欣怡 | 2025-02-05
51 | 国网承德供电公司 | 营子区供电中心 | 寿王坟镇供电所 | 寿王坟镇 | 郑庄村 | 1503035177 | 电网_吴家沟果脯厂公变 | 197.5 | 0 | 李欣怡 | 2025-02-05
52 | 国网承德供电公司 | 营子区供电中心 | 寿王坟镇供电所 | 寿王坟镇 | 郑庄村 | 1502642358 | 铜矿中学公变 | 320 | 0 | 李欣怡 | 2025-02-05
53 | 国网承德供电公司 | 营子区供电中心 | 寿王坟镇供电所 | 大杖子 | 车河梁村 | 1502750813 | 电网_车河梁南湾子公变 | 80 | 0 | 李欣怡 | 2025-02-05
54 | 国网承德供电公司 | 营子区供电中心 | 寿王坟镇供电所 | 大杖子 | 车河梁村 | 1502750814 | 电网_车河梁小学公变新 | 0 | 0 | 李欣怡 | 2025-02-05
55 | 国网承德供电公司 | 营子区供电中心 | 寿王坟镇供电所 | 寿王坟镇 | 南沟村 | 1502750744 | 电网_南沟二组公变 | 20.52 | 0 | 李欣怡 | 2025-02-05
56 | 国网承德供电公司 | 营子区供电中心 | 寿王坟镇供电所 | 寿王坟镇 | 郑庄村 | 1502642361 | 铜矿单身楼公变 | 320 | 0 | 李欣怡 | 2025-02-05
57 | 国网承德供电公司 | 营子区供电中心 | 寿王坟镇供电所 | 寿王坟镇 | 南沟村 | 1503579047 | 电网_南沟二组公变煤改电 | 56.4 | 0 | 李欣怡 | 2025-02-05
58 | 国网承德供电公司 | 营子区供电中心 | 寿王坟镇供电所 | 寿王坟镇 | 罗圈沟村 | 1502750803 | 电网_罗二组公变 | 40 | 0 | 李欣怡 | 2025-02-05
59 | 国网承德供电公司 | 营子区供电中心 | 寿王坟镇供电所 | 寿王坟镇 | 郑庄村 | 1502750799 | 铜矿浴池公变 | 320 | 0 | 李欣怡 | 2025-02-05
60 | 国网承德供电公司 | 营子区供电中心 | 寿王坟镇供电所 | 寿王坟镇 | 南沟村 | 1503579048 | 电网_南沟一组沟里公变 | 100.24 | 0 | 李欣怡 | 2025-02-05
61 | 国网承德供电公司 | 营子区供电中心 | 寿王坟镇供电所 | 寿王坟镇 | 郑庄村 | 1502655755 | 电网_城镇西坎变压器变压器1# | 184.26 | 0 | 李欣怡 | 2025-02-05
62 | 国网承德供电公司 | 营子区供电中心 | 寿王坟镇供电所 | 大杖子 | 车河梁村 | 1503063119 | 电网_车河梁三道沟公变 | 80 | 0 | 李欣怡 | 2025-02-05
63 | 国网承德供电公司 | 营子区供电中心 | 寿王坟镇供电所 | 寿王坟镇 | 罗圈沟村 | 1503531832 | 罗十一组公变2# | 138.33 | 0 | 李欣怡 | 2025-02-05
64 | 国网承德供电公司 | 营子区供电中心 | 寿王坟镇供电所 | 寿王坟镇 | 郑庄村 | 1502642355 | 铜矿西沟村公变 | 320 | 0 | 李欣怡 | 2025-02-05
65 | 国网承德供电公司 | 营子区供电中心 | 寿王坟镇供电所 | 寿王坟镇 | 郑庄村 | 1502642356 | 铜矿西大楼公变 | 217.54 | 0 | 李欣怡 | 2025-02-05
66 | 国网承德供电公司 | 营子区供电中心 | 寿王坟镇供电所 | 寿王坟镇 | 郑庄村 | 1502639384 | 电网_城镇小学变压器1# | 80 | 0 | 李欣怡 | 2025-02-05
67 | 国网承德供电公司 | 营子区供电中心 | 寿王坟镇供电所 | 寿王坟镇 | 罗圈沟村 | 1502639395 | 罗四组公变 | 191.9 | 0 | 李欣怡 | 2025-02-05
68 | 国网承德供电公司 | 营子区供电中心 | 寿王坟镇供电所 | 寿王坟镇 | 郑庄村 | 1502750672 | 铜矿老矿里变台 | 320 | 0 | 李欣怡 | 2025-02-05
69 | 国网承德供电公司 | 营子区供电中心 | 寿王坟镇供电所 | 寿王坟镇 | 罗圈沟村 | 1503579045 | 电网_罗一组公变2# | 284.08 | 0 | 李欣怡 | 2025-02-05
70 | 国网承德供电公司 | 营子区供电中心 | 寿王坟镇供电所 | 寿王坟镇 | 罗圈沟村 | 1503223584 | 电网_罗圈沟一组公变煤改电 | 19.08 | 0 | 李欣怡 | 2025-02-05
71 | 国网承德供电公司 | 营子区供电中心 | 寿王坟镇供电所 | 大杖子 | 车河梁村 | 1503063121 | 电网_车河梁王沟公变 | 80 | 0 | 李欣怡 | 2025-02-05
72 | 国网承德供电公司 | 营子区供电中心 | 寿王坟镇供电所 | 寿王坟镇 | 郑庄村 | 1503462384 | 电网_铜兴家园1# | 252 | 0 | 李欣怡 | 2025-02-05
73 | 国网承德供电公司 | 营子区供电中心 | 李家营镇供电所 | 李家营镇 | 栾家店村 | 1609242305038790 | 兰家店刘店2#公变 | 58.2 | 0 | 李欣怡 | 2025-02-05
74 | 国网承德供电公司 | 营子区供电中心 | 李家营镇供电所 | 李家营镇 | 栾家店村 | 1503539656 | 电网_兰家店六组1号 | 80 | 0 | 李欣怡 | 2025-02-05
75 | 国网承德供电公司 | 营子区供电中心 | 李家营镇供电所 | 李家营镇 | 下台子 | 1502668512 | 电网_下台子三组变压器 | 14.82 | 0 | 李欣怡 | 2025-02-05
76 | 国网承德供电公司 | 营子区供电中心 | 李家营镇供电所 | 李家营镇 | 苗家营 | 1502642960 | 苗营五组变压器 | 80 | 0 | 李欣怡 | 2025-02-05
77 | 国网承德供电公司 | 营子区供电中心 | 李家营镇供电所 | 李家营镇 | 栾家店村 | 1502750787 | 电网_兰家店三组公变 | 0.94 | 0 | 李欣怡 | 2025-02-05
78 | 国网承德供电公司 | 营子区供电中心 | 李家营镇供电所 | 李家营镇 | 副将沟 | 1502750881 | 电网_副将沟四组公变 | 3.22 | 0 | 李欣怡 | 2025-02-05
79 | 国网承德供电公司 | 营子区供电中心 | 李家营镇供电所 | 李家营镇 | 赵家店 | 1502750892 | 电网_赵家店十组公变 | 33.54 | 0 | 李欣怡 | 2025-02-05
80 | 国网承德供电公司 | 营子区供电中心 | 李家营镇供电所 | 李家营镇 | 李家营 | 1605242805143680 | 杨庄基地公变3# | 160 | 0 | 李欣怡 | 2025-02-05
81 | 国网承德供电公司 | 营子区供电中心 | 李家营镇供电所 | 李家营镇 | 赵家店 | 1502683583 | 电网_赵家店二组公变 | 3.54 | 0 | 李欣怡 | 2025-02-05
82 | 国网承德供电公司 | 营子区供电中心 | 李家营镇供电所 | 李家营镇 | 下台子村 | 1502750716 | 下台子四组公变1# | 213.65 | 0 | 李欣怡 | 2025-02-05
83 | 国网承德供电公司 | 营子区供电中心 | 李家营镇供电所 | 李家营镇 | 苗家营 | 1503372880 | 电网_东窝铺服务区充电站2出线间隔配电变压器 | 504 | 0 | 李欣怡 | 2025-02-05
84 | 国网承德供电公司 | 营子区供电中心 | 李家营镇供电所 | 李家营镇 | 赵家店村 | 1609242105011491 | 赵家店五组里3#变台 | 160 | 0 | 李欣怡 | 2025-02-05
85 | 国网承德供电公司 | 营子区供电中心 | 李家营镇供电所 | 李家营镇 | 苗家营 | 1502668508 | 电网_苗营一组公变1# | 0.91 | 0 | 李欣怡 | 2025-02-05
86 | 国网承德供电公司 | 营子区供电中心 | 李家营镇供电所 | 李家营镇 | 李家营 | 1502642972 | 电网_杨庄村宋庄变压器 | 1.7 | 0 | 李欣怡 | 2025-02-05
87 | 国网承德供电公司 | 营子区供电中心 | 李家营镇供电所 | 李家营镇 | 栾家店村 | 1609242305036471 | 兰家店小帮沟2#公变 | 80 | 0 | 李欣怡 | 2025-02-05
88 | 国网承德供电公司 | 营子区供电中心 | 李家营镇供电所 | 李家营镇 | 副将沟 | 1503539660 | 电网_副将沟八组公变2# | 40 | 0 | 李欣怡 | 2025-02-05
89 | 国网承德供电公司 | 营子区供电中心 | 李家营镇供电所 | 李家营镇 | 赵家店村 | 1612230805184648 | 赵家店七八组公变 | 80 | 43.8 | 李欣怡 | 2025-02-05
90 | 国网承德供电公司 | 营子区供电中心 | 李家营镇供电所 | 李家营镇 | 副将沟 | 0503670616 | 电网_副将沟四组2#公变 | 64.6 | 0 | 李欣怡 | 2025-02-05
91 | 国网承德供电公司 | 营子区供电中心 | 李家营镇供电所 | 李家营镇 | 下台子 | 1502646754 | 电网_下台子八号桥公变 | 40 | 0 | 李欣怡 | 2025-02-05
92 | 国网承德供电公司 | 营子区供电中心 | 李家营镇供电所 | 李家营镇 | 赵家店村 | 1609242505035438 | 赵家店六组里2#公变 | 320 | 0 | 李欣怡 | 2025-02-05
93 | 国网承德供电公司 | 营子区供电中心 | 李家营镇供电所 | 李家营镇 | 副将沟村 | 1609242105004328 | 牛洞沟2#公变 | 320 | 0 | 李欣怡 | 2025-02-05
94 | 国网承德供电公司 | 营子区供电中心 | 李家营镇供电所 | 李家营镇 | 李家营 | 0503680933 | 杨庄宋庄公变2# | 48.08 | 0 | 李欣怡 | 2025-02-05
95 | 国网承德供电公司 | 营子区供电中心 | 李家营镇供电所 | 李家营镇 | 苗家营 | 1502668511 | 电网_苗营四组变压器 | 40 | 0 | 李欣怡 | 2025-02-05
96 | 国网承德供电公司 | 营子区供电中心 | 李家营镇供电所 | 李家营镇 | 苗家营 | 0503680744 | 苗营村六组小区2号公变 | 37.81 | 0 | 李欣怡 | 2025-02-05
97 | 国网承德供电公司 | 营子区供电中心 | 李家营镇供电所 | 李家营镇 | 李家营 | 1502642966 | 杨庄北山变压器 | 80 | 0 | 李欣怡 | 2025-02-05
98 | 国网承德供电公司 | 营子区供电中心 | 李家营镇供电所 | 李家营镇 | 栾家店村 | 1502640893 | 兰家店五组公变 | 80 | 0 | 李欣怡 | 2025-02-05
99 | 国网承德供电公司 | 营子区供电中心 | 李家营镇供电所 | 李家营镇 | 赵家店村 | 1612230805186326 | 赵家店五组外公变新 | 80 | 0 | 李欣怡 | 2025-02-05
100 | 国网承德供电公司 | 营子区供电中心 | 李家营镇供电所 | 李家营镇 | 苗家营 | 0503680781 | 苗营七组公变2# | 0.99 | 0 | 李欣怡 | 2025-02-05
101 | 国网承德供电公司 | 营子区供电中心 | 李家营镇供电所 | 李家营镇 | 苗家营 | 0503680959 | 苗营四组公变2# | 40.77 | 0 | 李欣怡 | 2025-02-05
102 | 国网承德供电公司 | 营子区供电中心 | 李家营镇供电所 | 李家营镇 | 下台子 | 1502668505 | 下台子一组变压器 | 72.96 | 0 | 李欣怡 | 2025-02-05
103 | 国网承德供电公司 | 营子区供电中心 | 李家营镇供电所 | 李家营镇 | 苗家营 | 1502642963 | 电网_苗营七组变压器 | 55.22 | 0 | 李欣怡 | 2025-02-05
104 | 国网承德供电公司 | 营子区供电中心 | 李家营镇供电所 | 李家营镇 | 下台子 | 1503531835 | 电网_下台子六组1号 | 34.48 | 0 | 李欣怡 | 2025-02-05
105 | 国网承德供电公司 | 营子区供电中心 | 李家营镇供电所 | 李家营镇 | 李家营 | 1502642973 | 杨庄村北沟变压器 | 80 | 0 | 李欣怡 | 2025-02-05
106 | 国网承德供电公司 | 营子区供电中心 | 李家营镇供电所 | 李家营镇 | 苗家营 | 1502642962 | 电网_苗营八组变压器 | 0.7 | 0 | 李欣怡 | 2025-02-05
107 | 国网承德供电公司 | 营子区供电中心 | 李家营镇供电所 | 李家营镇 | 副将沟村 | 1609242305029475 | 副将沟七组2#公变 | 49.13 | 0 | 李欣怡 | 2025-02-05
108 | 国网承德供电公司 | 营子区供电中心 | 李家营镇供电所 | 李家营镇 | 李家营村 | 1609242405038937 | 杨庄北沟2#公变 | 80 | 0 | 李欣怡 | 2025-02-05
109 | 国网承德供电公司 | 营子区供电中心 | 李家营镇供电所 | 李家营镇 | 副将沟村 | 1609242305030776 | 副将沟六组里2#公变 | 80 | 0 | 李欣怡 | 2025-02-05
110 | 国网承德供电公司 | 营子区供电中心 | 李家营镇供电所 | 李家营镇 | 下台子 | 1502668501 | 电网_下台子六组变压器 | 48.1 | 0 | 李欣怡 | 2025-02-05
111 | 国网承德供电公司 | 营子区供电中心 | 李家营镇供电所 | 李家营镇 | 栾家店村 | 1609242305035982 | 兰家店三组2#公变 | 80 | 0 | 李欣怡 | 2025-02-05
112 | 国网承德供电公司 | 营子区供电中心 | 李家营镇供电所 | 李家营镇 | 下台子 | 1502668503 | 电网_下台子大庄变压器新 | 11.94 | 0 | 李欣怡 | 2025-02-05
113 | 国网承德供电公司 | 营子区供电中心 | 李家营镇供电所 | 李家营镇 | 下台子 | 0503680846 | 下台子四组公变2# | 44.35 | 0 | 李欣怡 | 2025-02-05
114 | 国网承德供电公司 | 营子区供电中心 | 李家营镇供电所 | 李家营镇 | 栾家店村 | 0503680791 | 兰家店七组公变2# | 66.8 | 0 | 李欣怡 | 2025-02-05
115 | 国网承德供电公司 | 营子区供电中心 | 李家营镇供电所 | 李家营镇 | 苗家营村 | 1609242005034547 | 苗营七组公变3# | 116 | 0 | 李欣怡 | 2025-02-05
116 | 国网承德供电公司 | 营子区供电中心 | 李家营镇供电所 | 李家营镇 | 苗家营村 | 1609242005031625 | 苗营二组公变3# | 132.5 | 0 | 李欣怡 | 2025-02-05
117 | 国网承德供电公司 | 营子区供电中心 | 李家营镇供电所 | 李家营镇 | 下台子 | 0503670636 | 电网_下台子三组2#公变 | 80 | 0 | 李欣怡 | 2025-02-05
118 | 国网承德供电公司 | 营子区供电中心 | 李家营镇供电所 | 李家营镇 | 副将沟 | 1502750895 | 电网_副将沟二组公变 | 80 | 0 | 李欣怡 | 2025-02-05
119 | 国网承德供电公司 | 营子区供电中心 | 李家营镇供电所 | 李家营镇 | 苗家营 | 1502668509 | 电网_苗营一组新农村变压器 | 11.72 | 0 | 李欣怡 | 2025-02-05
120 | 国网承德供电公司 | 营子区供电中心 | 李家营镇供电所 | 李家营镇 | 赵家店 | 1502750891 | 电网_赵家店三四组公变 | 140.81 | 49.3 | 李欣怡 | 2025-02-05
121 | 国网承德供电公司 | 营子区供电中心 | 李家营镇供电所 | 李家营镇 | 副将沟 | 1502750894 | 电网_牛洞沟门公变 | 40 | 0 | 李欣怡 | 2025-02-05
122 | 国网承德供电公司 | 营子区供电中心 | 李家营镇供电所 | 李家营镇 | 李家营村 | 1609242405041578 | 杨庄刘庄2#变压器 | 160 | 0 | 李欣怡 | 2025-02-05
123 | 国网承德供电公司 | 营子区供电中心 | 李家营镇供电所 | 李家营镇 | 苗家营 | 1503530319 | 苗营一组公变2# | 56.87 | 0 | 李欣怡 | 2025-02-05
124 | 国网承德供电公司 | 营子区供电中心 | 李家营镇供电所 | 李家营镇 | 赵家店村 | 1605242705191931 | 赵家店七八组公变2# | 80 | 0 | 李欣怡 | 2025-02-05
125 | 国网承德供电公司 | 营子区供电中心 | 李家营镇供电所 | 李家营镇 | 下台子 | 1502639398 | 电网_三道河变压器1# | 21.7 | 0 | 李欣怡 | 2025-02-05
126 | 国网承德供电公司 | 营子区供电中心 | 李家营镇供电所 | 李家营镇 | 栾家店村 | 1609242305038717 | 兰家店五组2#公变 | 80 | 0 | 李欣怡 | 2025-02-05
127 | 国网承德供电公司 | 营子区供电中心 | 李家营镇供电所 | 李家营镇 | 苗家营 | 1503430319 | 电网_苗营二组公变1# | 29.47 | 0 | 李欣怡 | 2025-02-05
128 | 国网承德供电公司 | 营子区供电中心 | 李家营镇供电所 | 李家营镇 | 栾家店村 | 1503539659 | 兰家店南庄变压器 | 64.04 | 0 | 李欣怡 | 2025-02-05
129 | 国网承德供电公司 | 营子区供电中心 | 李家营镇供电所 | 李家营镇 | 李家营 | 1502642970 | 杨庄新农村变压器 | 235.06 | 0 | 李欣怡 | 2025-02-05
130 | 国网承德供电公司 | 营子区供电中心 | 李家营镇供电所 | 李家营镇 | 赵家店村 | 1612230805183904 | 赵家店五组里公变新 | 80 | 0 | 李欣怡 | 2025-02-05
131 | 国网承德供电公司 | 营子区供电中心 | 李家营镇供电所 | 李家营镇 | 李家营 | 1502668507 | 电网_杨庄基地变压器 | 25.9 | 0 | 李欣怡 | 2025-02-05
132 | 国网承德供电公司 | 营子区供电中心 | 李家营镇供电所 | 李家营镇 | 栾家店村 | 1502750793 | 兰家店小帮沟公变 | 80 | 0 | 李欣怡 | 2025-02-05
133 | 国网承德供电公司 | 营子区供电中心 | 李家营镇供电所 | 李家营镇 | 下台子 | 1503221526 | 电网_下台子集中安置小区公变 | 252 | 0 | 李欣怡 | 2025-02-05
134 | 国网承德供电公司 | 营子区供电中心 | 李家营镇供电所 | 李家营镇 | 赵家店村 | 1609242105010013 | 赵家店三四组3号变台 | 34.64 | 0 | 李欣怡 | 2025-02-05
135 | 国网承德供电公司 | 营子区供电中心 | 李家营镇供电所 | 李家营镇 | 栾家店村 | 1609242305039195 | 兰家店山前2#公变 | 80 | 0 | 李欣怡 | 2025-02-05
136 | 国网承德供电公司 | 营子区供电中心 | 李家营镇供电所 | 李家营镇 | 赵家店村 | 1609242505041006 | 赵家店六组外2#公变 | 80 | 0 | 李欣怡 | 2025-02-05
137 | 国网承德供电公司 | 营子区供电中心 | 李家营镇供电所 | 李家营镇 | 下台子 | 1502917719 | 电网_下台子新建小区变压器 | 64 | 0 | 李欣怡 | 2025-02-05
138 | 国网承德供电公司 | 营子区供电中心 | 李家营镇供电所 | 李家营镇 | 下台子 | 1502668504 | 电网_下台子二组变压器 | 16 | 0 | 李欣怡 | 2025-02-05
139 | 国网承德供电公司 | 营子区供电中心 | 李家营镇供电所 | 李家营镇 | 副将沟 | 1502750883 | 电网_副将沟八组1#公变 | 40 | 0 | 李欣怡 | 2025-02-05
140 | 国网承德供电公司 | 营子区供电中心 | 李家营镇供电所 | 李家营镇 | 赵家店 | 1502750889 | 赵家店一组公变 | 22.87 | 0 | 李欣怡 | 2025-02-05
141 | 国网承德供电公司 | 营子区供电中心 | 李家营镇供电所 | 李家营镇 | 副将沟村 | 1609242305027419 | 副将沟八组3#公变 | 62.56 | 0 | 李欣怡 | 2025-02-05
142 | 国网承德供电公司 | 营子区供电中心 | 李家营镇供电所 | 李家营镇 | 栾家店村 | 1502750791 | 电网_兰家店七组公变 | 101.15 | 0 | 李欣怡 | 2025-02-05
143 | 国网承德供电公司 | 营子区供电中心 | 李家营镇供电所 | 李家营镇 | 李家营 | 0503680794 | 杨庄西沟公变2# | 58 | 0 | 李欣怡 | 2025-02-05
144 | 国网承德供电公司 | 营子区供电中心 | 李家营镇供电所 | 李家营镇 | 栾家店村 | 1502750789 | 兰家店刘店变台 | 80 | 0 | 李欣怡 | 2025-02-05
145 | 国网承德供电公司 | 营子区供电中心 | 李家营镇供电所 | 李家营镇 | 苗家营 | 0503680855 | 苗营六组公变2# | 128.87 | 0 | 李欣怡 | 2025-02-05
146 | 国网承德供电公司 | 营子区供电中心 | 李家营镇供电所 | 李家营镇 | 苗家营村 | 1609242005033015 | 苗营五组公变2# | 80 | 0 | 李欣怡 | 2025-02-05
147 | 国网承德供电公司 | 营子区供电中心 | 李家营镇供电所 | 李家营镇 | 李家营 | 1503430317 | 杨庄变压器 | 42.05 | 0 | 李欣怡 | 2025-02-05
148 | 国网承德供电公司 | 营子区供电中心 | 李家营镇供电所 | 李家营镇 | 李家营 | 1601241105033613 | 杨庄西沟公变 | 52.4 | 0 | 李欣怡 | 2025-02-05
149 | 国网承德供电公司 | 营子区供电中心 | 李家营镇供电所 | 李家营镇 | 栾家店村 | 1502750780 | 电网_兰家店郭庄公变 | 80 | 0 | 李欣怡 | 2025-02-05
150 | 国网承德供电公司 | 营子区供电中心 | 李家营镇供电所 | 李家营镇 | 李家营 | 1502642969 | 电网_杨庄河西公变 | 99.23 | 0 | 李欣怡 | 2025-02-05
151 | 国网承德供电公司 | 营子区供电中心 | 李家营镇供电所 | 李家营镇 | 苗家营 | 1502642964 | 电网_苗营九组变压器 | 30.13 | 0 | 李欣怡 | 2025-02-05
152 | 国网承德供电公司 | 营子区供电中心 | 李家营镇供电所 | 李家营镇 | 副将沟村 | 1609242105012246 | 副将沟八组4#变压器 | 80 | 0 | 李欣怡 | 2025-02-05
153 | 国网承德供电公司 | 营子区供电中心 | 李家营镇供电所 | 李家营镇 | 苗家营 | 1502642959 | 电网_苗营六组小区变压器 | 40 | 0 | 李欣怡 | 2025-02-05
154 | 国网承德供电公司 | 营子区供电中心 | 李家营镇供电所 | 李家营镇 | 栾家店村 | 1609242305035978 | 兰家店六组2#公变 | 55.25 | 0 | 李欣怡 | 2025-02-05
155 | 国网承德供电公司 | 营子区供电中心 | 李家营镇供电所 | 李家营镇 | 李家营 | 1502642968 | 电网_杨庄刘庄变压器 | 68 | 0 | 李欣怡 | 2025-02-05
156 | 国网承德供电公司 | 营子区供电中心 | 李家营镇供电所 | 李家营镇 | 栾家店村 | 1609242305036451 | 兰家店一组3#公变 | 106.26 | 0 | 李欣怡 | 2025-02-05
157 | 国网承德供电公司 | 营子区供电中心 | 李家营镇供电所 | 李家营镇 | 副将沟 | 1502750885 | 电网_副将沟六组外公变 | 40 | 0 | 李欣怡 | 2025-02-05
158 | 国网承德供电公司 | 营子区供电中心 | 李家营镇供电所 | 李家营镇 | 副将沟村 | 1609242105005367 | 副将沟三组2#公变 | 49.2 | 0 | 李欣怡 | 2025-02-05
159 | 国网承德供电公司 | 营子区供电中心 | 李家营镇供电所 | 李家营镇 | 赵家店村 | 1609242505034809 | 赵家店九组2#公变 | 320 | 0 | 李欣怡 | 2025-02-05
160 | 国网承德供电公司 | 营子区供电中心 | 李家营镇供电所 | 李家营镇 | 栾家店村 | 1502750792 | 电网_兰家店八组公变 | 17.58 | 0 | 李欣怡 | 2025-02-05
161 | 国网承德供电公司 | 营子区供电中心 | 李家营镇供电所 | 李家营镇 | 下台子村 | 1609242105005726 | 下台子二组2# | 80 | 0 | 李欣怡 | 2025-02-05
162 | 国网承德供电公司 | 营子区供电中心 | 李家营镇供电所 | 李家营镇 | 李家营 | 0503680772 | 杨庄河西公变2# | 132.5 | 0 | 李欣怡 | 2025-02-05
163 | 国网承德供电公司 | 营子区供电中心 | 李家营镇供电所 | 李家营镇 | 苗家营 | 1503405784 | 电网_苗营三组 | 154 | 0 | 李欣怡 | 2025-02-05
164 | 国网承德供电公司 | 营子区供电中心 | 李家营镇供电所 | 李家营镇 | 栾家店村 | 1502750788 | 电网_兰家店六组公变 | 53.75 | 0 | 李欣怡 | 2025-02-05
165 | 国网承德供电公司 | 营子区供电中心 | 李家营镇供电所 | 李家营镇 | 副将沟 | 1502750884 | 副将沟五组公变 | 40.51 | 0 | 李欣怡 | 2025-02-05
166 | 国网承德供电公司 | 营子区供电中心 | 李家营镇供电所 | 李家营镇 | 栾家店村 | 0503680723 | 兰家店一组公变2# | 80 | 0 | 李欣怡 | 2025-02-05
167 | 国网承德供电公司 | 营子区供电中心 | 李家营镇供电所 | 李家营镇 | 副将沟村 | 1609242105007411 | 副将沟五组2#公变 | 80 | 0 | 李欣怡 | 2025-02-05
168 | 国网承德供电公司 | 营子区供电中心 | 李家营镇供电所 | 李家营镇 | 苗家营村 | 1609242405043368 | 苗营九组2#公变 | 50.16 | 0 | 李欣怡 | 2025-02-05
169 | 国网承德供电公司 | 营子区供电中心 | 李家营镇供电所 | 李家营镇 | 赵家店 | 0503670505 | 电网_赵家店三四组公变2号 | 80 | 0 | 李欣怡 | 2025-02-05
170 | 国网承德供电公司 | 营子区供电中心 | 李家营镇供电所 | 李家营镇 | 栾家店村 | 1503532864 | 电网_利朝建筑材料公变 | 320 | 0 | 李欣怡 | 2025-02-05
171 | 国网承德供电公司 | 营子区供电中心 | 李家营镇供电所 | 李家营镇 | 栾家店村 | 0503680782 | 兰家店南庄公变2# | 80 | 0 | 李欣怡 | 2025-02-05
172 | 国网承德供电公司 | 营子区供电中心 | 李家营镇供电所 | 李家营镇 | 苗家营村 | 1609242005032624 | 苗营八组公变2# | 160 | 0 | 李欣怡 | 2025-02-05
173 | 国网承德供电公司 | 营子区供电中心 | 李家营镇供电所 | 李家营镇 | 栾家店村 | 1609242305034777 | 兰家店郭庄2#公变 | 80 | 0 | 李欣怡 | 2025-02-05
174 | 国网承德供电公司 | 营子区供电中心 | 李家营镇供电所 | 李家营镇 | 李家营 | 0503680930 | 杨庄公变2# | 18.9 | 0 | 李欣怡 | 2025-02-05
175 | 国网承德供电公司 | 营子区供电中心 | 李家营镇供电所 | 李家营镇 | 赵家店村 | 1609242105009339 | 赵家店十组2#变台 | 80 | 0 | 李欣怡 | 2025-02-05
176 | 国网承德供电公司 | 营子区供电中心 | 李家营镇供电所 | 李家营镇 | 赵家店村 | 1612230805188249 | 赵家店六组里公变新 | 80 | 0 | 李欣怡 | 2025-02-05
177 | 国网承德供电公司 | 营子区供电中心 | 李家营镇供电所 | 李家营镇 | 栾家店村 | 0503680773 | 兰家店二组公变2# | 80 | 0 | 李欣怡 | 2025-02-05
178 | 国网承德供电公司 | 营子区供电中心 | 李家营镇供电所 | 李家营镇 | 副将沟 | 1503597271 | 电网_副将沟三组公变新 | 2.92 | 0 | 李欣怡 | 2025-02-05
179 | 国网承德供电公司 | 营子区供电中心 | 李家营镇供电所 | 李家营镇 | 苗家营村 | 1609242005031629 | 苗营三组公变3# | 160 | 0 | 李欣怡 | 2025-02-05
180 | 国网承德供电公司 | 营子区供电中心 | 李家营镇供电所 | 李家营镇 | 下台子 | 0503676346 | 下台子家属院柱上变 | 80 | 0 | 李欣怡 | 2025-02-05
181 | 国网承德供电公司 | 营子区供电中心 | 李家营镇供电所 | 李家营镇 | 副将沟村 | 1609242105006585 | 副将沟一组3# | 80 | 0 | 李欣怡 | 2025-02-05
182 | 国网承德供电公司 | 营子区供电中心 | 李家营镇供电所 | 李家营镇 | 赵家店村 | 1609242105012242 | 赵家店五组外2#公变 | 80 | 0 | 李欣怡 | 2025-02-05
183 | 国网承德供电公司 | 营子区供电中心 | 李家营镇供电所 | 李家营镇 | 副将沟 | 1502750887 | 电网_副将沟三组公变 | 40 | 0 | 李欣怡 | 2025-02-05
184 | 国网承德供电公司 | 营子区供电中心 | 李家营镇供电所 | 李家营镇 | 下台子 | 1503064062 | 电网_李家营箱式变出线间隔配电变压器 | 504 | 0 | 李欣怡 | 2025-02-05
185 | 国网承德供电公司 | 营子区供电中心 | 李家营镇供电所 | 李家营镇 | 赵家店村 | 1612230805183763 | 赵家店九组公变 | 80 | 0 | 李欣怡 | 2025-02-05
186 | 国网承德供电公司 | 营子区供电中心 | 李家营镇供电所 | 李家营镇 | 下台子 | 1503539655 | 电网_下台子七组公变 | 80 | 0 | 李欣怡 | 2025-02-05
187 | 国网承德供电公司 | 营子区供电中心 | 李家营镇供电所 | 李家营镇 | 苗家营 | 1502642961 | 电网_苗营六组变压器 | 40 | 0 | 李欣怡 | 2025-02-05
188 | 国网承德供电公司 | 营子区供电中心 | 李家营镇供电所 | 李家营镇 | 李家营 | 0503681017 | 杨庄河北公变2# | 146.2 | 0 | 李欣怡 | 2025-02-05
189 | 国网承德供电公司 | 营子区供电中心 | 李家营镇供电所 | 李家营镇 | 下台子村 | 1502683900 | 下台子五组公变 | 80 | 0 | 李欣怡 | 2025-02-05
190 | 国网承德供电公司 | 营子区供电中心 | 李家营镇供电所 | 李家营镇 | 下台子村 | 1609242105004657 | 下台子四组3#变台 | 160 | 0 | 李欣怡 | 2025-02-05
191 | 国网承德供电公司 | 营子区供电中心 | 李家营镇供电所 | 李家营镇 | 副将沟村 | 1609242305028638 | 副将沟六组外2#公变 | 40.41 | 0 | 李欣怡 | 2025-02-05
192 | 国网承德供电公司 | 营子区供电中心 | 李家营镇供电所 | 李家营镇 | 栾家店村 | 1609242305034768 | 兰家店四组2#公变 | 11.95 | 0 | 李欣怡 | 2025-02-05
193 | 国网承德供电公司 | 营子区供电中心 | 李家营镇供电所 | 李家营镇 | 栾家店村 | 1503598018 | 兰家店村二组公变1号 | 80 | 0 | 李欣怡 | 2025-02-05
194 | 国网承德供电公司 | 营子区供电中心 | 李家营镇供电所 | 李家营镇 | 下台子村 | 1609242405039824 | 下台子大庆2#公变 | 160 | 0 | 李欣怡 | 2025-02-05
195 | 国网承德供电公司 | 营子区供电中心 | 李家营镇供电所 | 李家营镇 | 副将沟 | 1502750886 | 电网_副将沟六组里公变 | 24.71 | 0 | 李欣怡 | 2025-02-05
196 | 国网承德供电公司 | 营子区供电中心 | 李家营镇供电所 | 李家营镇 | 苗家营 | 1503372877 | 电网_东窝铺服务区充电站1出线间隔配电变压器 | 504 | 0 | 李欣怡 | 2025-02-05
197 | 国网承德供电公司 | 营子区供电中心 | 李家营镇供电所 | 李家营镇 | 下台子村 | 1609242505039768 | 下台子五组2#公变 | 141.25 | 0 | 李欣怡 | 2025-02-05
198 | 国网承德供电公司 | 营子区供电中心 | 李家营镇供电所 | 李家营镇 | 李家营 | 1503542631 | 李家营机井公变 | 80 | 0 | 李欣怡 | 2025-02-05
199 | 国网承德供电公司 | 营子区供电中心 | 李家营镇供电所 | 李家营镇 | 副将沟 | 1502750882 | 电网_副将沟七组公变 | 24 | 0 | 李欣怡 | 2025-02-05
200 | 国网承德供电公司 | 营子区供电中心 | 李家营镇供电所 | 李家营镇 | 栾家店村 | 0503681437 | 兰家店八组公变2# | 80 | 0 | 李欣怡 | 2025-02-05
201 | 国网承德供电公司 | 营子区供电中心 | 李家营镇供电所 | 李家营镇 | 栾家店村 | 1502750782 | 兰家店二组公变 | 88.18 | 0 | 李欣怡 | 2025-02-05
202 | 国网承德供电公司 | 营子区供电中心 | 李家营镇供电所 | 李家营镇 | 栾家店村 | 1502750781 | 兰家店八组公变新 | 40.07 | 0 | 李欣怡 | 2025-02-05
203 | 国网承德供电公司 | 营子区供电中心 | 李家营镇供电所 | 李家营镇 | 副将沟 | 1502750893 | 电网_副将沟一组公变1# | 7.46 | 0 | 李欣怡 | 2025-02-05
204 | 国网承德供电公司 | 营子区供电中心 | 李家营镇供电所 | 李家营镇 | 栾家店村 | 1502750786 | 电网_兰家店西梁公变 | 40 | 0 | 李欣怡 | 2025-02-05
205 | 国网承德供电公司 | 营子区供电中心 | 李家营镇供电所 | 李家营镇 | 下台子 | 1503430316 | 电网_修造站变压器1# | 0.28 | 0 | 李欣怡 | 2025-02-05
206 | 国网承德供电公司 | 营子区供电中心 | 李家营镇供电所 | 李家营镇 | 副将沟村 | 0503680779 | 副将沟一组公变2# | 0.57 | 0 | 李欣怡 | 2025-02-05
207 | 国网承德供电公司 | 营子区供电中心 | 李家营镇供电所 | 李家营镇 | 栾家店村 | 1502750790 | 兰家店村山前公变 | 80 | 0 | 李欣怡 | 2025-02-05
208 | 国网承德供电公司 | 营子区供电中心 | 李家营镇供电所 | 李家营镇 | 苗家营 | 1502917724 | 电网_苗营福成小区变压器 | 214.28 | 0 | 李欣怡 | 2025-02-05
209 | 国网承德供电公司 | 营子区供电中心 | 李家营镇供电所 | 李家营镇 | 赵家店村 | 1612230805181967 | 赵家店六组外公变新 | 48.13 | 0 | 李欣怡 | 2025-02-05
210 | 国网承德供电公司 | 营子区供电中心 | 李家营镇供电所 | 李家营镇 | 栾家店村 | 1502750779 | 电网_兰家店一组公变 | 38 | 0 | 李欣怡 | 2025-02-05
211 | 国网承德供电公司 | 营子区供电中心 | 李家营镇供电所 | 李家营镇 | 栾家店村 | 1502750783 | 电网_兰家店四组公变 | 0 | 0 | 李欣怡 | 2025-02-05
212 | 国网承德供电公司 | 营子区供电中心 | 李家营镇供电所 | 李家营镇 | 栾家店村 | 1609242105009343 | 兰家店西梁2#变压器 | 80 | 0 | 李欣怡 | 2025-02-05
213 | 国网承德供电公司 | 营子区供电中心 | 李家营镇供电所 | 李家营镇 | 李家营 | 1502750767 | 电网_杨庄河北变压器 | 50.54 | 0 | 李欣怡 | 2025-02-05
214 | 国网承德供电公司 | 营子区供电中心 | 李家营镇供电所 | 李家营镇 | 赵家店村 | 0503680932 | 赵家店一组公变2# | 40.63 | 0 | 李欣怡 | 2025-02-05
215 | 国网承德供电公司 | 营子区供电中心 | 北营房镇供电所 | 北营房镇 | 李家庄村 | 1502683753 | 电网_李家庄四组公变 | 39.38 | 0 | 李欣怡 | 2025-02-05
216 | 国网承德供电公司 | 营子区供电中心 | 北营房镇供电所 | 北营房镇 | 姚栅子村 | 1502681458 | 姚栅子小二组1#公变 | 80 | 0 | 李欣怡 | 2025-02-05
217 | 国网承德供电公司 | 营子区供电中心 | 北营房镇供电所 | 北营房镇 | 北营房村 | 1503430322 | 北营房村公变1# | 162.88 | 22.86 | 李欣怡 | 2025-02-05
218 | 国网承德供电公司 | 营子区供电中心 | 北营房镇供电所 | 北营房镇 | 姚栅子村 | 0503681257 | 姚栅子一组公变2# | 80 | 0 | 李欣怡 | 2025-02-05
219 | 国网承德供电公司 | 营子区供电中心 | 北营房镇供电所 | 北营房镇 | 冰冷沟村 | 0503681430 | 冰冷沟二组公变2# | 80 | 0 | 李欣怡 | 2025-02-05
220 | 国网承德供电公司 | 营子区供电中心 | 北营房镇供电所 | 北营房镇 | 北营房村 | 1503356601 | 电网_北营房派出所煤改电公变柱上变 | 160 | 0 | 李欣怡 | 2025-02-05
221 | 国网承德供电公司 | 营子区供电中心 | 北营房镇供电所 | 北营房镇 | 煤岭沟村 | 1610243105014459 | 煤岭沟七组4#公变 | 68.63 | 0 | 李欣怡 | 2025-02-05
222 | 国网承德供电公司 | 营子区供电中心 | 北营房镇供电所 | 北营房镇 | 西道沟村 | 1610243105020365 | 西道沟村3#公变 | 80.82 | 0 | 李欣怡 | 2025-02-05
223 | 国网承德供电公司 | 营子区供电中心 | 北营房镇供电所 | 北营房镇 | 姚栅子村 | 1502681452 | 姚栅子村十一组公变1# | 126.97 | 0 | 李欣怡 | 2025-02-05
224 | 国网承德供电公司 | 营子区供电中心 | 北营房镇供电所 | 北营房镇 | 姚栅子村 | 1503530312 | 姚栅子四组公变 | 93.43 | 0 | 李欣怡 | 2025-02-05
225 | 国网承德供电公司 | 营子区供电中心 | 北营房镇供电所 | 北营房镇 | 荒地沟村 | 1610242805046429 | 荒地沟三组2#公变 | 75.58 | 49.3 | 李欣怡 | 2025-02-05
226 | 国网承德供电公司 | 营子区供电中心 | 北营房镇供电所 | 北营房镇 | 上窝铺村 | 1502683756 | 电网_上窝铺三组公变 | 26.34 | 0 | 李欣怡 | 2025-02-05
227 | 国网承德供电公司 | 营子区供电中心 | 北营房镇供电所 | 北营房镇 | 煤岭沟村 | 1611231505021039 | 煤岭沟一组公变2# | 134.13 | 0 | 李欣怡 | 2025-02-05
228 | 国网承德供电公司 | 营子区供电中心 | 北营房镇供电所 | 北营房镇 | 姚栅子村 | 1502646749 | 电网_姚栅子十组2#公变 | 81.53 | 0 | 李欣怡 | 2025-02-05
229 | 国网承德供电公司 | 营子区供电中心 | 北营房镇供电所 | 北营房镇 | 姚栅子村 | 1503034124 | 电网_姚栅子六组公变 | 80 | 0 | 李欣怡 | 2025-02-05
230 | 国网承德供电公司 | 营子区供电中心 | 北营房镇供电所 | 北营房镇 | 西湾子村 | 1502683748 | 西湾子二组公变 | 129.41 | 0 | 李欣怡 | 2025-02-05
231 | 国网承德供电公司 | 营子区供电中心 | 北营房镇供电所 | 北营房镇 | 李家庄村 | 1502683752 | 电网_李家庄三组公变 | 80 | 0 | 李欣怡 | 2025-02-05
232 | 国网承德供电公司 | 营子区供电中心 | 北营房镇供电所 | 北营房镇 | 荒地沟村 | 1610243105003440 | 荒地沟村2#公变 | 80.8 | 0 | 李欣怡 | 2025-02-05
233 | 国网承德供电公司 | 营子区供电中心 | 北营房镇供电所 | 北营房镇 | 煤岭沟村 | 1503034126 | 电网_煤岭沟7组2号 | 80 | 0 | 李欣怡 | 2025-02-05
234 | 国网承德供电公司 | 营子区供电中心 | 北营房镇供电所 | 北营房镇 | 煤岭沟村 | 1502683724 | 电网_煤岭沟村公变 | 188.41 | 0 | 李欣怡 | 2025-02-05
235 | 国网承德供电公司 | 营子区供电中心 | 北营房镇供电所 | 北营房镇 | 姚栅子村 | 1608241605010643 | 翠凤养殖厂 | 160 | 0 | 李欣怡 | 2025-02-05
236 | 国网承德供电公司 | 营子区供电中心 | 北营房镇供电所 | 北营房镇 | 上窝铺村 | 1502683755 | 上窝铺村公变 | 158.4 | 43.5 | 李欣怡 | 2025-02-05
237 | 国网承德供电公司 | 营子区供电中心 | 北营房镇供电所 | 北营房镇 | 姚栅子村 | 1502650878 | 电网_姚栅子小一组公变 | 3.51 | 0 | 李欣怡 | 2025-02-05
238 | 国网承德供电公司 | 营子区供电中心 | 北营房镇供电所 | 北营房镇 | 姚栅子村 | 1503035174 | 电网_姚栅子十一组公变2# | 5.24 | 0 | 李欣怡 | 2025-02-05
239 | 国网承德供电公司 | 营子区供电中心 | 北营房镇供电所 | 北营房镇 | 煤岭沟村 | 1609241305019561 | 煤岭沟二组2#公变 | 160 | 0 | 李欣怡 | 2025-02-05
240 | 国网承德供电公司 | 营子区供电中心 | 北营房镇供电所 | 北营房镇 | 冰冷沟村 | 1610243105027494 | 冰冷沟二组3#公变 | 80 | 0 | 李欣怡 | 2025-02-05
241 | 国网承德供电公司 | 营子区供电中心 | 北营房镇供电所 | 北营房镇 | 上窝铺村 | 1502683757 | 电网_上窝铺一组公变 | 0.94 | 0 | 李欣怡 | 2025-02-05
242 | 国网承德供电公司 | 营子区供电中心 | 北营房镇供电所 | 北营房镇 | 西湾子村 | 1502750857 | 西湾子四组公变 | 80 | 0 | 李欣怡 | 2025-02-05
243 | 国网承德供电公司 | 营子区供电中心 | 北营房镇供电所 | 北营房镇 | 四顷地村 | 0503669859 | 电网_四顷地四组公变2号 | 20.91 | 0 | 李欣怡 | 2025-02-05
244 | 国网承德供电公司 | 营子区供电中心 | 北营房镇供电所 | 北营房镇 | 姚栅子村 | 1502681454 | 姚栅子十三组公变 | 132.17 | 0 | 李欣怡 | 2025-02-05
245 | 国网承德供电公司 | 营子区供电中心 | 北营房镇供电所 | 北营房镇 | 西湾子村 | 0503665859 | 电网_西湾子二组公变2号 | 0 | 0 | 李欣怡 | 2025-02-05
246 | 国网承德供电公司 | 营子区供电中心 | 北营房镇供电所 | 北营房镇 | 李家庄村 | 0503670509 | 电网_李家庄二组公变2号 | 40.1 | 0 | 李欣怡 | 2025-02-05
247 | 国网承德供电公司 | 营子区供电中心 | 北营房镇供电所 | 北营房镇 | 煤岭沟村 | 1502683737 | 电网_煤岭沟九组公变 | 40 | 0 | 李欣怡 | 2025-02-05
248 | 国网承德供电公司 | 营子区供电中心 | 北营房镇供电所 | 北营房镇 | 李家庄村 | 1610242305044123 | 李庄四组2#公变 | 160 | 0 | 李欣怡 | 2025-02-05
249 | 国网承德供电公司 | 营子区供电中心 | 北营房镇供电所 | 北营房镇 | 四顷地村 | 1502683735 | 电网_四顷地四组1#公变 | 1.26 | 0 | 李欣怡 | 2025-02-05
250 | 国网承德供电公司 | 营子区供电中心 | 北营房镇供电所 | 北营房镇 | 煤岭沟村 | 1502683725 | 煤岭沟七组1#公变 | 118.2 | 0 | 李欣怡 | 2025-02-05
251 | 国网承德供电公司 | 营子区供电中心 | 北营房镇供电所 | 北营房镇 | 西道沟村 | 1502683759 | 西道沟四组公变 | 29.47 | 0 | 李欣怡 | 2025-02-05
252 | 国网承德供电公司 | 营子区供电中心 | 北营房镇供电所 | 北营房镇 | 姚栅子村 | 1502683770 | 电网_姚栅子十组公变 | 95.1 | 0 | 李欣怡 | 2025-02-05
253 | 国网承德供电公司 | 营子区供电中心 | 北营房镇供电所 | 北营房镇 | 西湾子村 | 1503035173 | 电网_西湾子一组2#公变 | 19.77 | 0 | 李欣怡 | 2025-02-05
254 | 国网承德供电公司 | 营子区供电中心 | 北营房镇供电所 | 北营房镇 | 荒地沟村 | 1502683726 | 电网_荒地沟一二组公变 | 0 | 0 | 李欣怡 | 2025-02-05
255 | 国网承德供电公司 | 营子区供电中心 | 北营房镇供电所 | 北营房镇 | 姚栅子村 | 0503678098 | 洞庙河二期柱上变 | 80 | 0 | 李欣怡 | 2025-02-05
256 | 国网承德供电公司 | 营子区供电中心 | 北营房镇供电所 | 北营房镇 | 姚栅子村 | 1502681448 | 电网_铸石厂家属院公变 | 40.1 | 0 | 李欣怡 | 2025-02-05
257 | 国网承德供电公司 | 营子区供电中心 | 北营房镇供电所 | 北营房镇 | 冰冷沟村 | 1610243105020645 | 冰冷沟一组2#公变 | 80 | 0 | 李欣怡 | 2025-02-05
258 | 国网承德供电公司 | 营子区供电中心 | 北营房镇供电所 | 北营房镇 | 李家庄村 | 1502804961 | 电网_李家庄二组1#公变 | 24 | 0 | 李欣怡 | 2025-02-05
259 | 国网承德供电公司 | 营子区供电中心 | 北营房镇供电所 | 北营房镇 | 四顷地村 | 0503681426 | 四顷地一组公变2# | 50.71 | 0 | 李欣怡 | 2025-02-05
260 | 国网承德供电公司 | 营子区供电中心 | 北营房镇供电所 | 北营房镇 | 荒地沟村 | 1503115421 | 电网_荒地沟六组台区 | 0 | 0 | 李欣怡 | 2025-02-05
261 | 国网承德供电公司 | 营子区供电中心 | 北营房镇供电所 | 北营房镇 | 姚栅子村 | 1502681450 | 电网_姚栅子小八组公变 | 80 | 0 | 李欣怡 | 2025-02-05
262 | 国网承德供电公司 | 营子区供电中心 | 北营房镇供电所 | 北营房镇 | 荒地沟村 | 1502683729 | 荒地沟五组公变 | 1.3 | 0 | 李欣怡 | 2025-02-05
263 | 国网承德供电公司 | 营子区供电中心 | 北营房镇供电所 | 北营房镇 | 北营房村 | 1503071067 | 电网_北营房村4#公变 | 80 | 0 | 李欣怡 | 2025-02-05
264 | 国网承德供电公司 | 营子区供电中心 | 北营房镇供电所 | 北营房镇 | 姚栅子村 | 1502645387 | 电网_姚栅子七组公变1# | 65.58 | 0 | 李欣怡 | 2025-02-05
265 | 国网承德供电公司 | 营子区供电中心 | 北营房镇供电所 | 北营房镇 | 煤岭沟村 | 1502009294 | 电网_煤岭沟村一二组公变 | 46.21 | 0 | 李欣怡 | 2025-02-05
266 | 国网承德供电公司 | 营子区供电中心 | 北营房镇供电所 | 北营房镇 | 冰冷沟村 | 1502683745 | 冰冷沟七组公变 | 80 | 0 | 李欣怡 | 2025-02-05
267 | 国网承德供电公司 | 营子区供电中心 | 北营房镇供电所 | 北营房镇 | 李家庄村 | 1502683750 | 李家庄小一组公变 | 40 | 0 | 李欣怡 | 2025-02-05
268 | 国网承德供电公司 | 营子区供电中心 | 北营房镇供电所 | 北营房镇 | 冰冷沟村 | 1502750855 | 冰冷沟8组 | 80 | 0 | 李欣怡 | 2025-02-05
269 | 国网承德供电公司 | 营子区供电中心 | 北营房镇供电所 | 北营房镇 | 李家庄村 | 1503525476 | 电网_窄道沟自然村公变 | 40 | 0 | 李欣怡 | 2025-02-05
270 | 国网承德供电公司 | 营子区供电中心 | 北营房镇供电所 | 北营房镇 | 北营房村 | 1502681455 | 电网_北营房村公变 | 160 | 0 | 李欣怡 | 2025-02-05
271 | 国网承德供电公司 | 营子区供电中心 | 北营房镇供电所 | 北营房镇 | 姚栅子村 | 1502683767 | 电网_姚栅子十四组公变 | 2.5 | 0 | 李欣怡 | 2025-02-05
272 | 国网承德供电公司 | 营子区供电中心 | 北营房镇供电所 | 北营房镇 | 西道沟村 | 1605242805202293 | 西道沟村公变2# | 28.96 | 0 | 李欣怡 | 2025-02-05
273 | 国网承德供电公司 | 营子区供电中心 | 北营房镇供电所 | 北营房镇 | 西道沟村 | 0503681477 | 西道沟三组公变2# | 80 | 0 | 李欣怡 | 2025-02-05
274 | 国网承德供电公司 | 营子区供电中心 | 北营房镇供电所 | 北营房镇 | 四顷地村 | 1502683733 | 电网_四顷地七组公变 | 80 | 0 | 李欣怡 | 2025-02-05
275 | 国网承德供电公司 | 营子区供电中心 | 北营房镇供电所 | 北营房镇 | 姚栅子村 | 1611231605025348 | 姚栅子七组公变2# | 80 | 0 | 李欣怡 | 2025-02-05
276 | 国网承德供电公司 | 营子区供电中心 | 北营房镇供电所 | 北营房镇 | 煤岭沟村 | 1502683723 | 电网_煤岭沟三组公变 | 112.5 | 0 | 李欣怡 | 2025-02-05
277 | 国网承德供电公司 | 营子区供电中心 | 北营房镇供电所 | 北营房镇 | 姚栅子村 | 1502681459 | 电网_姚栅子二组公变 | 4.09 | 0 | 李欣怡 | 2025-02-05
278 | 国网承德供电公司 | 营子区供电中心 | 北营房镇供电所 | 北营房镇 | 北营房村 | 0503665858 | 电网_北营房村7#公变 | 80 | 0 | 李欣怡 | 2025-02-05
279 | 国网承德供电公司 | 营子区供电中心 | 北营房镇供电所 | 北营房镇 | 冰冷沟村 | 1502683738 | 电网_冰冷沟三组公变 | 18.98 | 0 | 李欣怡 | 2025-02-05
280 | 国网承德供电公司 | 营子区供电中心 | 北营房镇供电所 | 北营房镇 | 北营房村 | 0503670585 | 电网_北营房小学公变 | 38.73 | 0 | 李欣怡 | 2025-02-05
281 | 国网承德供电公司 | 营子区供电中心 | 北营房镇供电所 | 北营房镇 | 姚栅子村 | 1502681449 | 电网_姚栅子九组公变 | 86.1 | 0 | 李欣怡 | 2025-02-05
282 | 国网承德供电公司 | 营子区供电中心 | 北营房镇供电所 | 北营房镇 | 四顷地村 | 0503678315 | 电网_四顷地七组公变2# | 64.85 | 0 | 李欣怡 | 2025-02-05
283 | 国网承德供电公司 | 营子区供电中心 | 北营房镇供电所 | 北营房镇 | 煤岭沟村 | 1503602713 | 电网_冰园食品厂公变 | 10 | 0 | 李欣怡 | 2025-02-05
284 | 国网承德供电公司 | 营子区供电中心 | 北营房镇供电所 | 北营房镇 | 煤岭沟村 | 1502651901 | 煤岭沟小窑公变 | 80 | 0 | 李欣怡 | 2025-02-05
285 | 国网承德供电公司 | 营子区供电中心 | 北营房镇供电所 | 北营房镇 | 姚栅子村 | 1609242505038810 | 姚栅子5组2# | 160 | 0 | 李欣怡 | 2025-02-05
286 | 国网承德供电公司 | 营子区供电中心 | 北营房镇供电所 | 北营房镇 | 荒地沟村 | 1611240105037427 | 荒地沟一二组2#公变 | 160 | 136.38 | 李欣怡 | 2025-02-05
287 | 国网承德供电公司 | 营子区供电中心 | 北营房镇供电所 | 北营房镇 | 冰冷沟村 | 0503681428 | 冰冷沟三组公变2# | 32.6 | 0 | 李欣怡 | 2025-02-05
288 | 国网承德供电公司 | 营子区供电中心 | 北营房镇供电所 | 北营房镇 | 煤岭沟村 | 0503670352 | 电网_煤岭沟七组3号公变 | 80 | 0 | 李欣怡 | 2025-02-05
289 | 国网承德供电公司 | 营子区供电中心 | 北营房镇供电所 | 北营房镇 | 冰冷沟村 | 1503526354 | 电网_冰冷沟二组2#公变 | 117.44 | 0 | 李欣怡 | 2025-02-05
290 | 国网承德供电公司 | 营子区供电中心 | 北营房镇供电所 | 北营房镇 | 西道沟村 | 1502683758 | 西道沟村1#公变 | 131.2 | 0 | 李欣怡 | 2025-02-05
291 | 国网承德供电公司 | 营子区供电中心 | 北营房镇供电所 | 北营房镇 | 冰冷沟村 | 1502683739 | 电网_冰冷沟四组公变 | 40 | 0 | 李欣怡 | 2025-02-05
292 | 国网承德供电公司 | 营子区供电中心 | 北营房镇供电所 | 北营房镇 | 西湾子村 | 0503681442 | 西湾子一组公变3# | 15.64 | 0 | 李欣怡 | 2025-02-05
293 | 国网承德供电公司 | 营子区供电中心 | 北营房镇供电所 | 北营房镇 | 冰冷沟村 | 1502750853 | 冰冷沟2组1#公变 | 80 | 0 | 李欣怡 | 2025-02-05
294 | 国网承德供电公司 | 营子区供电中心 | 北营房镇供电所 | 北营房镇 | 四顷地村 | 0503678314 | 四顷地六组公变2# | 80 | 0 | 李欣怡 | 2025-02-05
295 | 国网承德供电公司 | 营子区供电中心 | 北营房镇供电所 | 北营房镇 | 北营房村 | 1502753042 | 北营房村3#公变 | 13.45 | 0 | 李欣怡 | 2025-02-05
296 | 国网承德供电公司 | 营子区供电中心 | 北营房镇供电所 | 北营房镇 | 冰冷沟村 | 1502750854 | 电网_冰冷沟1组 | 40 | 0 | 李欣怡 | 2025-02-05
297 | 国网承德供电公司 | 营子区供电中心 | 北营房镇供电所 | 北营房镇 | 姚栅子村 | 0503670541 | 电网_姚栅子小二组2#公变 | 61.82 | 0 | 李欣怡 | 2025-02-05
298 | 国网承德供电公司 | 营子区供电中心 | 北营房镇供电所 | 北营房镇 | 上窝铺村 | 1605242405119824 | 上窝铺村公变2# | 100.2 | 0 | 李欣怡 | 2025-02-05
299 | 国网承德供电公司 | 营子区供电中心 | 北营房镇供电所 | 北营房镇 | 荒地沟村 | 1502683730 | 荒地沟村七组公变1# | 0.53 | 0 | 李欣怡 | 2025-02-05
300 | 国网承德供电公司 | 营子区供电中心 | 北营房镇供电所 | 北营房镇 | 姚栅子村 | 0503670542 | 电网_姚栅子十三组2#公变 | 51.34 | 0 | 李欣怡 | 2025-02-05
301 | 国网承德供电公司 | 营子区供电中心 | 北营房镇供电所 | 北营房镇 | 李家庄村 | 1503404170 | 电网_李家庄一组 | 80 | 0 | 李欣怡 | 2025-02-05
302 | 国网承德供电公司 | 营子区供电中心 | 北营房镇供电所 | 北营房镇 | 北营房村 | 1503355335 | 电网_北营房交通队煤改电公变柱上变 | 193.12 | 0 | 李欣怡 | 2025-02-05
303 | 国网承德供电公司 | 营子区供电中心 | 北营房镇供电所 | 北营房镇 | 荒地沟村 | 1503542895 | 健美食品公变 | 252 | 0 | 李欣怡 | 2025-02-05
304 | 国网承德供电公司 | 营子区供电中心 | 北营房镇供电所 | 北营房镇 | 煤岭沟村 | 1610243105014247 | 煤岭沟村2#公变 | 100.33 | 0 | 李欣怡 | 2025-02-05
305 | 国网承德供电公司 | 营子区供电中心 | 北营房镇供电所 | 北营房镇 | 北营房村 | 1503432750 | 北营房中学煤改电箱式变压器 | 1000 | 0 | 李欣怡 | 2025-02-05
306 | 国网承德供电公司 | 营子区供电中心 | 北营房镇供电所 | 北营房镇 | 冰冷沟村 | 1610242205014866 | 冰冷沟六组2#公变 | 80 | 0 | 李欣怡 | 2025-02-05
307 | 国网承德供电公司 | 营子区供电中心 | 北营房镇供电所 | 北营房镇 | 姚栅子村 | 1502683766 | 电网_姚栅子一组公变 | 43.17 | 0 | 李欣怡 | 2025-02-05
308 | 国网承德供电公司 | 营子区供电中心 | 北营房镇供电所 | 北营房镇 | 冰冷沟村 | 1610242205037175 | 冰冷沟八组2#公变 | 80 | 0 | 李欣怡 | 2025-02-05
309 | 国网承德供电公司 | 营子区供电中心 | 北营房镇供电所 | 北营房镇 | 姚栅子村 | 1502681460 | 电网_姚栅子三组公变 | 0 | 0 | 李欣怡 | 2025-02-05
310 | 国网承德供电公司 | 营子区供电中心 | 北营房镇供电所 | 北营房镇 | 李家庄村 | 1610242205035562 | 李家庄一组公变2# | 160 | 0 | 李欣怡 | 2025-02-05
311 | 国网承德供电公司 | 营子区供电中心 | 北营房镇供电所 | 北营房镇 | 西道沟村 | 1503399983 | 电网_西道沟三组柱上变 | 4.16 | 0 | 李欣怡 | 2025-02-05
312 | 国网承德供电公司 | 营子区供电中心 | 北营房镇供电所 | 北营房镇 | 姚栅子村 | 1503404166 | 姚栅子四组2#公变 | 12.59 | 0 | 李欣怡 | 2025-02-05
313 | 国网承德供电公司 | 营子区供电中心 | 北营房镇供电所 | 北营房镇 | 姚栅子村 | 0503678097 | 洞庙河一期柱上变 | 80 | 0 | 李欣怡 | 2025-02-05
314 | 国网承德供电公司 | 营子区供电中心 | 北营房镇供电所 | 北营房镇 | 冰冷沟村 | 1611240105033234 | 冰冷沟七组2#公变 | 80 | 0 | 李欣怡 | 2025-02-05
315 | 国网承德供电公司 | 营子区供电中心 | 北营房镇供电所 | 北营房镇 | 西湾子村 | 1502750858 | 电网_西湾子3组 | 56.42 | 0 | 李欣怡 | 2025-02-05
316 | 国网承德供电公司 | 营子区供电中心 | 北营房镇供电所 | 北营房镇 | 荒地沟村 | 1502683727 | 电网_荒地沟村公变 | 80 | 0 | 李欣怡 | 2025-02-05
317 | 国网承德供电公司 | 营子区供电中心 | 北营房镇供电所 | 北营房镇 | 姚栅子村 | 1502683769 | 姚栅子小十组公变新 | 160 | 0 | 李欣怡 | 2025-02-05
318 | 国网承德供电公司 | 营子区供电中心 | 北营房镇供电所 | 北营房镇 | 上窝铺村 | 0503681265 | 上窝铺一组公变2# | 0.06 | 0 | 李欣怡 | 2025-02-05
319 | 国网承德供电公司 | 营子区供电中心 | 北营房镇供电所 | 北营房镇 | 荒地沟村 | 1502683728 | 荒地沟三组公变 | 102.11 | 0 | 李欣怡 | 2025-02-05
320 | 国网承德供电公司 | 营子区供电中心 | 北营房镇供电所 | 北营房镇 | 西湾子村 | 0503681216 | 西湾子三组公变2# | 0 | 0 | 李欣怡 | 2025-02-05
321 | 国网承德供电公司 | 营子区供电中心 | 北营房镇供电所 | 北营房镇 | 北营房村 | 1503071066 | 电网_北营房水利公变 | 80 | 0 | 李欣怡 | 2025-02-05
322 | 国网承德供电公司 | 营子区供电中心 | 北营房镇供电所 | 北营房镇 | 姚栅子村 | 1503454673 | 姚栅子张文采摘园 | 40 | 0 | 李欣怡 | 2025-02-05
323 | 国网承德供电公司 | 营子区供电中心 | 北营房镇供电所 | 北营房镇 | 西湾子村 | 1502683754 | 电网_西湾子一组1#公变 | 80 | 0 | 李欣怡 | 2025-02-05
324 | 国网承德供电公司 | 营子区供电中心 | 北营房镇供电所 | 北营房镇 | 姚栅子村 | 1503606434 | 万建公变 | 160 | 0 | 李欣怡 | 2025-02-05
325 | 国网承德供电公司 | 营子区供电中心 | 北营房镇供电所 | 北营房镇 | 李家庄村 | 1610242305033017 | 李家庄三组2#公变 | 82.86 | 0 | 李欣怡 | 2025-02-05
326 | 国网承德供电公司 | 营子区供电中心 | 北营房镇供电所 | 北营房镇 | 上窝铺村 | 1610242305020613 | 上窝铺村公变3# | 9.93 | 0 | 李欣怡 | 2025-02-05
327 | 国网承德供电公司 | 营子区供电中心 | 北营房镇供电所 | 北营房镇 | 冰冷沟村 | 1502683741 | 电网_冰冷沟六组公变 | 40 | 0 | 李欣怡 | 2025-02-05
328 | 国网承德供电公司 | 营子区供电中心 | 北营房镇供电所 | 北营房镇 | 煤岭沟村 | 1502646753 | 电网_煤岭沟二组 | 0 | 0 | 李欣怡 | 2025-02-05
329 | 国网承德供电公司 | 营子区供电中心 | 北营房镇供电所 | 北营房镇 | 西道沟村 | 1503399984 | 西道沟村柱上变 | 12.5 | 0 | 李欣怡 | 2025-02-05
330 | 国网承德供电公司 | 营子区供电中心 | 北营房镇供电所 | 北营房镇 | 冰冷沟村 | 1502683740 | 电网_冰冷沟五组公变 | 80 | 0 | 李欣怡 | 2025-02-05
331 | 国网承德供电公司 | 营子区供电中心 | 北营房镇供电所 | 北营房镇 | 西道沟村 | 1610243105020023 | 西道沟四组2#公变 | 131.43 | 0 | 李欣怡 | 2025-02-05
332 | 国网承德供电公司 | 营子区供电中心 | 北营房镇供电所 | 北营房镇 | 煤岭沟村 | 1610243005027784 | 煤岭沟三组2#公变 | 37.55 | 0 | 李欣怡 | 2025-02-05
333 | 国网承德供电公司 | 营子区供电中心 | 北营房镇供电所 | 北营房镇 | 煤岭沟村 | 1610243105014585 | 煤岭沟九组2#公变 | 120.52 | 0 | 李欣怡 | 2025-02-05
334 | 国网承德供电公司 | 营子区供电中心 | 北营房镇供电所 | 北营房镇 | 北营房村 | 1503597624 | 电网_北营房村煤改电公变6号 | 80 | 0 | 李欣怡 | 2025-02-05
335 | 国网承德供电公司 | 营子区供电中心 | 北营房镇供电所 | 北营房镇 | 姚栅子村 | 1502681462 | 电网_姚栅子五组公变 | 64 | 0 | 李欣怡 | 2025-02-05
336 | 国网承德供电公司 | 营子区供电中心 | 北营房镇供电所 | 北营房镇 | 四顷地村 | 1503404169 | 四顷地三九组 | 37.07 | 0 | 李欣怡 | 2025-02-05
337 | 国网承德供电公司 | 营子区供电中心 | 北营房镇供电所 | 北营房镇 | 四顷地村 | 1502683736 | 电网_四顷地五组公变 | 24 | 0 | 李欣怡 | 2025-02-05
338 | 国网承德供电公司 | 营子区供电中心 | 北营房镇供电所 | 北营房镇 | 上窝铺村 | 1502926380 | 电网_上窝铺3# | 1.38 | 0 | 李欣怡 | 2025-02-05
339 | 国网承德供电公司 | 营子区供电中心 | 北营房镇供电所 | 北营房镇 | 冰冷沟村 | 1610243105010425 | 冰冷沟四组2#公变 | 80 | 0 | 李欣怡 | 2025-02-05
340 | 国网承德供电公司 | 营子区供电中心 | 北营房镇供电所 | 北营房镇 | 冰冷沟村 | 1610243105025269 | 冰冷沟五组2#公变 | 160 | 0 | 李欣怡 | 2025-02-05
341 | 国网承德供电公司 | 营子区供电中心 | 北营房镇供电所 | 北营房镇 | 北营房村 | 1503597625 | 北营房村煤改电公变5号 | 12.71 | 0 | 李欣怡 | 2025-02-05
342 | 国网承德供电公司 | 营子区供电中心 | 北营房镇供电所 | 北营房镇 | 四顷地村 | 1502683732 | 电网_四顷地村六组公变1# | 80 | 0 | 李欣怡 | 2025-02-05
343 | 国网承德供电公司 | 营子区供电中心 | 北营房镇供电所 | 北营房镇 | 姚栅子村 | 0503670543 | 电网_姚栅子十组3#公变 | 61.85 | 0 | 李欣怡 | 2025-02-05
344 | 国网承德供电公司 | 营子区供电中心 | 北营房镇供电所 | 北营房镇 | 四顷地村 | 1503524912 | 四顷地一二组公变 | 25.08 | 0 | 李欣怡 | 2025-02-05
345 | 国网承德供电公司 | 营子区供电中心 | 北营房镇供电所 | 北营房镇 | 姚栅子村 | 1502681453 | 姚栅子十二组公变 | 62.02 | 0 | 李欣怡 | 2025-02-05
346 | 国网承德供电公司 | 营子区供电中心 | 北营房镇供电所 | 北营房镇 | 四顷地村 | 1610242205007499 | 四顷地五组公变2# | 160 | 0 | 李欣怡 | 2025-02-05
347 | 国网承德供电公司 | 营子区供电中心 | 北营房镇供电所 | 北营房镇 | 姚栅子村 | 1502683768 | 电网_姚栅子小十四组公变 | 24 | 0 | 李欣怡 | 2025-02-05
348 | 国网承德供电公司 | 营子区供电中心 | 北营房镇供电所 | 北营房镇 | 姚栅子村 | 1503404165 | 电网_姚栅子八组 | 160 | 0 | 李欣怡 | 2025-02-05
349 | 国网承德供电公司 | 营子区供电中心 | 汪庄镇供电所 | 汪庄镇 | 汪庄村 | 1503394152 | 电网_汪庄广场东3#箱变出线间隔配电变压器 | 504 | 0 | 李欣怡 | 2025-02-05
350 | 国网承德供电公司 | 营子区供电中心 | 汪庄镇供电所 | 汪庄镇 | 姚庄村 | 1503474013 | 姚庄村二组公变 | 103.17 | 0 | 李欣怡 | 2025-02-05
351 | 国网承德供电公司 | 营子区供电中心 | 汪庄镇供电所 | 汪庄镇 | 汪庄村 | 1502682150 | 电网_汪庄村二组公变 | 0.84 | 0 | 李欣怡 | 2025-02-05
352 | 国网承德供电公司 | 营子区供电中心 | 汪庄镇供电所 | 汪庄镇 | 涝洼滩村 | 1503526352 | 电网_涝洼滩村五组箱变630kVA | 363.64 | 0 | 李欣怡 | 2025-02-05
353 | 国网承德供电公司 | 营子区供电中心 | 汪庄镇供电所 | 营子镇 | 老爷庙村 | 0503648484 | 浩源生态农业变压器 | 160 | 0 | 李欣怡 | 2025-02-05
354 | 国网承德供电公司 | 营子区供电中心 | 汪庄镇供电所 | 汪庄镇 | 姚庄村 | 1503399982 | 电网_姚庄四组公变 | 15.67 | 0 | 李欣怡 | 2025-02-05
355 | 国网承德供电公司 | 营子区供电中心 | 汪庄镇供电所 | 营子镇 | 喇嘛沟村 | 1502655635 | 电网_喇嘛沟村五六组公变 | 22.71 | 0 | 李欣怡 | 2025-02-05
356 | 国网承德供电公司 | 营子区供电中心 | 汪庄镇供电所 | 李家营镇 | 早子岭村 | 1503531838 | 早子岭村二组变压器 | 11.18 | 0 | 李欣怡 | 2025-02-05
357 | 国网承德供电公司 | 营子区供电中心 | 汪庄镇供电所 | 汪庄镇 | 汪庄村 | 1605242705117473 | 汪庄村三组公变2# | 89.59 | 0 | 李欣怡 | 2025-02-05
358 | 国网承德供电公司 | 营子区供电中心 | 汪庄镇供电所 | 汪家庄镇 | 汪庄村 | 1605242805206527 | 汪庄村四组公变2# | 98.45 | 0 | 李欣怡 | 2025-02-05
359 | 国网承德供电公司 | 营子区供电中心 | 汪庄镇供电所 | 汪庄镇 | 涝洼滩村 | 1502682529 | 电网_涝洼滩村三组公变1# | 20.47 | 0 | 李欣怡 | 2025-02-05
360 | 国网承德供电公司 | 营子区供电中心 | 汪庄镇供电所 | 营子镇 | 喇嘛沟村 | 1605242705176832 | 喇嘛沟村四组公变3# | 61.38 | 0 | 李欣怡 | 2025-02-05
361 | 国网承德供电公司 | 营子区供电中心 | 汪庄镇供电所 | 汪家庄镇 | 姚家庄村 | 1610241205010159 | 姚庄二组2#公变 | 129.73 | 0 | 李欣怡 | 2025-02-05
362 | 国网承德供电公司 | 营子区供电中心 | 汪庄镇供电所 | 汪庄镇 | 姚庄村 | 0503648486 | 泽佳家庭农场变压器 | 160 | 0 | 李欣怡 | 2025-02-05
363 | 国网承德供电公司 | 营子区供电中心 | 汪庄镇供电所 | 营子镇 | 老爷庙村 | 0503670502 | 电网_老爷庙一组公变2号 | 80 | 0 | 李欣怡 | 2025-02-05
364 | 国网承德供电公司 | 营子区供电中心 | 汪庄镇供电所 | 汪庄镇 | 姚庄村 | 1605242705179057 | 姚庄村四组公变2# | 95.08 | 0 | 李欣怡 | 2025-02-05
365 | 国网承德供电公司 | 营子区供电中心 | 汪庄镇供电所 | 李家营镇 | 早子岭村 | 1503488221 | 电网_福通养殖公变 | 80 | 0 | 李欣怡 | 2025-02-05
366 | 国网承德供电公司 | 营子区供电中心 | 汪庄镇供电所 | 营子镇 | 喇嘛沟村 | 1503355326 | 电网_东风棚户区2号箱式变出线间隔配电变压器 | 960 | 0 | 李欣怡 | 2025-02-05
367 | 国网承德供电公司 | 营子区供电中心 | 汪庄镇供电所 | 汪庄镇 | 汪庄村 | 1503394156 | 电网_汪庄小学箱变出线间隔配电变压器 | 395 | 0 | 李欣怡 | 2025-02-05
368 | 国网承德供电公司 | 营子区供电中心 | 汪庄镇供电所 | 李家营镇 | 早子岭村 | 1502682161 | 早子岭四组公变 | 40.63 | 0 | 李欣怡 | 2025-02-05
369 | 国网承德供电公司 | 营子区供电中心 | 汪庄镇供电所 | 汪庄镇 | 涝洼滩村 | 1503355327 | 电网_李家沟水源井公变 | 40 | 0 | 李欣怡 | 2025-02-05
370 | 国网承德供电公司 | 营子区供电中心 | 汪庄镇供电所 | 营子镇 | 老爷庙村 | 1502682146 | 电网_老爷庙一二组公变 | 40.91 | 0 | 李欣怡 | 2025-02-05
371 | 国网承德供电公司 | 营子区供电中心 | 汪庄镇供电所 | 营子镇 | 喇嘛沟村 | 1502655633 | 电网_喇嘛沟村四组2#公变 | 1.78 | 0 | 李欣怡 | 2025-02-05
372 | 国网承德供电公司 | 营子区供电中心 | 汪庄镇供电所 | 营子镇 | 喇嘛沟村 | 1502655634 | 电网_喇嘛沟村四组1#公变 | 4.75 | 0 | 李欣怡 | 2025-02-05
373 | 国网承德供电公司 | 营子区供电中心 | 汪庄镇供电所 | 营子镇 | 喇嘛沟村 | 1502655630 | 电网_喇嘛沟三组公变 | 22.05 | 0 | 李欣怡 | 2025-02-05
374 | 国网承德供电公司 | 营子区供电中心 | 汪庄镇供电所 | 汪庄镇 | 汪庄村 | 1503355342 | 电网_10KV汪庄回迁楼3号公变037箱式变出线间隔配电变压器 | 320 | 0 | 李欣怡 | 2025-02-05
375 | 国网承德供电公司 | 营子区供电中心 | 汪庄镇供电所 | 汪庄镇 | 姚庄村 | 1502682148 | 姚庄村一二组公变 | 89.05 | 0 | 李欣怡 | 2025-02-05
376 | 国网承德供电公司 | 营子区供电中心 | 汪庄镇供电所 | 汪庄镇 | 涝洼滩村 | 1502682157 | 电网_涝洼滩村四组公变1# | 71.48 | 0 | 李欣怡 | 2025-02-05
377 | 国网承德供电公司 | 营子区供电中心 | 汪庄镇供电所 | 汪庄镇 | 涝洼滩村 | 1502682528 | 电网_涝洼滩村七组公变 | 65 | 0 | 李欣怡 | 2025-02-05
378 | 国网承德供电公司 | 营子区供电中心 | 汪庄镇供电所 | 营子镇 | 老爷庙村 | 0503670657 | 电网_老爷庙四组2#公变 | 80 | 0 | 李欣怡 | 2025-02-05
379 | 国网承德供电公司 | 营子区供电中心 | 汪庄镇供电所 | 汪庄镇 | 汪庄村 | 1503355344 | 电网_10KV汪庄回迁楼2号公变036箱式变出线间隔配电变压器 | 800 | 0 | 李欣怡 | 2025-02-05
380 | 国网承德供电公司 | 营子区供电中心 | 汪庄镇供电所 | 营子镇 | 喇嘛沟村 | 1502655629 | 电网_喇嘛沟二组1#公变 | 6.85 | 0 | 李欣怡 | 2025-02-05
381 | 国网承德供电公司 | 营子区供电中心 | 汪庄镇供电所 | 营子镇 | 老爷庙村 | 1502686797 | 电网_老爷庙五组公变 | 24.65 | 0 | 李欣怡 | 2025-02-05
382 | 国网承德供电公司 | 营子区供电中心 | 汪庄镇供电所 | 汪庄镇 | 汪庄村 | 1503394151 | 电网_汪庄广场南1#箱变出线间隔配电变压器 | 504 | 0 | 李欣怡 | 2025-02-05
383 | 国网承德供电公司 | 营子区供电中心 | 汪庄镇供电所 | 汪庄镇 | 汪庄村 | 1503355333 | 电网_10KV汪庄回迁楼1号公变035箱式变出线间隔配电变压器 | 800 | 0 | 李欣怡 | 2025-02-05
384 | 国网承德供电公司 | 营子区供电中心 | 汪庄镇供电所 | 营子镇 | 老爷庙村 | 1502682147 | 电网_老爷庙三组公变1# | 4 | 0 | 李欣怡 | 2025-02-05
385 | 国网承德供电公司 | 营子区供电中心 | 汪庄镇供电所 | 营子镇 | 老爷庙村 | 0503648257 | 中廷润泽变压器 | 160 | 0 | 李欣怡 | 2025-02-05
386 | 国网承德供电公司 | 营子区供电中心 | 汪庄镇供电所 | 营子镇 | 喇嘛沟村 | 1502655627 | 喇嘛沟村一组1#公变 | 171.71 | 0 | 李欣怡 | 2025-02-05
387 | 国网承德供电公司 | 营子区供电中心 | 汪庄镇供电所 | 汪庄镇 | 涝洼滩村 | 1503488222 | 电网_红鑫达公变 | 160 | 0 | 李欣怡 | 2025-02-05
388 | 国网承德供电公司 | 营子区供电中心 | 汪庄镇供电所 | 汪庄镇 | 汪庄村 | 1503394157 | 电网_汪庄广场东2#箱变出线间隔配电变压器 | 400 | 0 | 李欣怡 | 2025-02-05
389 | 国网承德供电公司 | 营子区供电中心 | 汪庄镇供电所 | 汪庄镇 | 汪庄村 | 1503394158 | 电网_汪庄广场北2#箱变出线间隔配电变压器 | 504 | 0 | 李欣怡 | 2025-02-05
390 | 国网承德供电公司 | 营子区供电中心 | 汪庄镇供电所 | 汪庄镇 | 姚庄村 | 1503488223 | 电网_清源洁净煤公变 | 160 | 0 | 李欣怡 | 2025-02-05
391 | 国网承德供电公司 | 营子区供电中心 | 汪庄镇供电所 | 汪庄镇 | 姚庄村 | 1502682149 | 电网_姚庄村三四组公变 | 8.5 | 0 | 李欣怡 | 2025-02-05
392 | 国网承德供电公司 | 营子区供电中心 | 汪庄镇供电所 | 营子镇 | 老爷庙村 | 0503647956 | 液化气站变压器 | 160 | 0 | 李欣怡 | 2025-02-05
393 | 国网承德供电公司 | 营子区供电中心 | 汪庄镇供电所 | 汪庄镇 | 姚庄村 | 1503533253 | 电网_岭顺养殖合作社（海臻养殖场）公变 | 160 | 0 | 李欣怡 | 2025-02-05
394 | 国网承德供电公司 | 营子区供电中心 | 汪庄镇供电所 | 营子镇 | 喇嘛沟村 | 1503355341 | 电网_东风棚户区1号箱式变出线间隔配电变压器 | 960 | 0 | 李欣怡 | 2025-02-05
395 | 国网承德供电公司 | 营子区供电中心 | 汪庄镇供电所 | 汪庄镇 | 汪庄村 | 1503394150 | 电网_汪庄广场东4#箱变出线间隔配电变压器 | 504 | 0 | 李欣怡 | 2025-02-05
396 | 国网承德供电公司 | 营子区供电中心 | 汪庄镇供电所 | 汪庄镇 | 汪庄村 | 1503394153 | 电网_汪庄广场东1#箱变出线间隔配电变压器 | 504 | 0 | 李欣怡 | 2025-02-05
397 | 国网承德供电公司 | 营子区供电中心 | 汪庄镇供电所 | 汪庄镇 | 汪庄村 | 1502682153 | 电网_10kV营涝516线路汪庄村一组公变 | 94.12 | 0 | 李欣怡 | 2025-02-05
398 | 国网承德供电公司 | 营子区供电中心 | 汪庄镇供电所 | 营子镇 | 老爷庙村 | 1609242005006223 | 泉佑电力设备有限公司 | 160 | 0 | 李欣怡 | 2025-02-05
399 | 国网承德供电公司 | 营子区供电中心 | 汪庄镇供电所 | 汪庄镇 | 汪庄村 | 1502682152 | 电网_汪庄村三组公变 | 95.63 | 0 | 李欣怡 | 2025-02-05
400 | 国网承德供电公司 | 营子区供电中心 | 汪庄镇供电所 | 营子镇 | 老爷庙村 | 1502682145 | 电网_东风公变 | 33.45 | 0 | 李欣怡 | 2025-02-05
401 | 国网承德供电公司 | 营子区供电中心 | 汪庄镇供电所 | 汪庄镇 | 涝洼滩村 | 1502682532 | 涝洼滩村一组公变1# | 30 | 0 | 李欣怡 | 2025-02-05
402 | 国网承德供电公司 | 营子区供电中心 | 汪庄镇供电所 | 汪庄镇 | 姚庄村 | 1502804954 | 姚庄村公变 | 160 | 150 | 李欣怡 | 2025-02-05
403 | 国网承德供电公司 | 营子区供电中心 | 汪庄镇供电所 | 汪庄镇 | 汪庄村 | 1503394154 | 电网_汪庄广场北1#箱变出线间隔配电变压器 | 504 | 0 | 李欣怡 | 2025-02-05
404 | 国网承德供电公司 | 营子区供电中心 | 汪庄镇供电所 | 营子镇 | 老爷庙村 | 1503089652 | 电网_老爷庙三组公变2# | 37.48 | 0 | 李欣怡 | 2025-02-05
405 | 国网承德供电公司 | 营子区供电中心 | 汪庄镇供电所 | 李家营镇 | 早子岭村 | 1502682163 | 早子岭一组公变 | 30.13 | 0 | 李欣怡 | 2025-02-05
406 | 国网承德供电公司 | 营子区供电中心 | 汪庄镇供电所 | 营子镇 | 老爷庙村 | 1502686796 | 电网_老爷庙四组公变1# | 45.52 | 0 | 李欣怡 | 2025-02-05
407 | 国网承德供电公司 | 营子区供电中心 | 汪庄镇供电所 | 汪庄镇 | 汪庄村 | 1502682151 | 电网_汪庄村四组公变 | 70 | 0 | 李欣怡 | 2025-02-05
408 | 国网承德供电公司 | 营子区供电中心 | 汪庄镇供电所 | 汪庄镇 | 汪庄村 | 0503648485 | 电网_姐妹种植园变压器 | 80 | 0 | 李欣怡 | 2025-02-05
409 | 国网承德供电公司 | 营子区供电中心 | 汪庄镇供电所 | 营子镇 | 喇嘛沟村 | 1502655628 | 电网_喇嘛沟村二组2#公变 | 124.3 | 0 | 李欣怡 | 2025-02-05
410 | 国网承德供电公司 | 营子区供电中心 | 汪庄镇供电所 | 李家营镇 | 早子岭村 | 1502682162 | 早子岭二三组公变 | 61.19 | 0 | 李欣怡 | 2025-02-05
411 | 国网承德供电公司 | 营子区供电中心 | 汪庄镇供电所 | 汪庄镇 | 汪庄村 | 1503064063 | 电网_汪庄供电所进线间隔配电变压器 | 150.8 | 0 | 李欣怡 | 2025-02-05
412 | 国网承德供电公司 | 营子区供电中心 | 汪庄镇供电所 | 汪庄镇 | 涝洼滩村 | 1502682154 | 电网_涝洼滩村六组公变1# | 50 | 0 | 李欣怡 | 2025-02-05
413 | 国网承德供电公司 | 营子区供电中心 | 汪庄镇供电所 | 汪庄镇 | 汪庄村 | 1503394159 | 电网_汪庄矿变电站箱变出线间隔配电变压器 | 400 | 0 | 李欣怡 | 2025-02-05
414 | 国网承德供电公司 | 营子区供电中心 | 汪庄镇供电所 | 汪庄镇 | 涝洼滩村 | 1502682158 | 电网_涝洼滩四组二号变压器1# | 1.92 | 0 | 李欣怡 | 2025-02-05
415 | 国网承德供电公司 | 营子区供电中心 | 汪庄镇供电所 | 营子镇 | 喇嘛沟村 | 1502655632 | 喇嘛沟一组2#公变 | 320 | 0 | 李欣怡 | 2025-02-05
416 | 国网承德供电公司 | 营子区供电中心 | 汪庄镇供电所 | 汪庄镇 | 涝洼滩村 | 0503670375 | 电网_涝洼滩村一组公变2号 | 75 | 0 | 李欣怡 | 2025-02-05
417 | 国网承德供电公司 | 营子区供电中心 | 汪庄镇供电所 | 汪庄镇 | 涝洼滩村 | 1502682533 | 电网_涝洼滩村二组公变 | 19 | 0 | 李欣怡 | 2025-02-05
418 | 国网承德供电公司 | 营子区供电中心 | 汪庄镇供电所 | 汪庄镇 | 汪庄村 | 1503394155 | 电网_汪庄广场东5#箱变出线间隔配电变压器 | 489 | 0 | 李欣怡 | 2025-02-05
419 | 国网承德供电公司 | 营子区供电中心 | 汪庄镇供电所 | 汪庄镇 | 涝洼滩村 | 0503670523 | 电网_涝洼滩村三组公变2号 | 35.92 | 0 | 李欣怡 | 2025-02-05
420 | 国网承德供电公司 | 营子区供电中心 | 汪庄镇供电所 | 汪庄镇 | 涝洼滩村 | 1503579038 | 电网_涝洼滩村六组煤改电 | 48.18 | 0 | 李欣怡 | 2025-02-05
421 | 国网承德供电公司 | 营子区供电中心 | 营子镇供电所 | 营子镇 | 铁道北社区 | 1503353957 | 电网_10KV嘉祥福居小区公变037箱式变出线间隔配电变压器 | 504 | 0 | 李欣怡 | 2025-02-05
422 | 国网承德供电公司 | 营子区供电中心 | 营子镇供电所 | 营子镇 | 桥西社区 | 1502875048 | 电网_青少年活动中心箱变间隔-1配电变压器 | 375.6 | 0 | 李欣怡 | 2025-02-05
423 | 国网承德供电公司 | 营子区供电中心 | 营子镇供电所 | 营子镇 | 铁道北社区 | 1503353963 | 10KV东新小区02公变006 | 346.72 | 0 | 李欣怡 | 2025-02-05
424 | 国网承德供电公司 | 营子区供电中心 | 营子镇供电所 | 营子镇 | 桥西社区 | 1503353953 | 电网_10KV祥和园西二号公变026箱式变出线间隔配电变压器 | 640 | 0 | 李欣怡 | 2025-02-05
425 | 国网承德供电公司 | 营子区供电中心 | 营子镇供电所 | 营子镇 | 铁道北社区 | 1503353951 | 10KV营子左岸蓝阁小区2号3 | 640 | 0 | 李欣怡 | 2025-02-05
426 | 国网承德供电公司 | 营子区供电中心 | 营子镇供电所 | 北马圈子镇 | 金扇子村 | 1502684434 | 金扇子水厂公变 | 160 | 0 | 李欣怡 | 2025-02-05
427 | 国网承德供电公司 | 营子区供电中心 | 营子镇供电所 | 营子镇 | 桥西社区 | 1503353954 | 电网_10KV财政局高层公变028箱式变出线间隔配电变压器 | 252 | 0 | 李欣怡 | 2025-02-05
428 | 国网承德供电公司 | 营子区供电中心 | 营子镇供电所 | 营子镇 | 桥西社区 | 1502809922 | 电网_交通局箱变间隔-1配电变压器 | 400 | 0 | 李欣怡 | 2025-02-05
429 | 国网承德供电公司 | 营子区供电中心 | 营子镇供电所 | 营子镇 | 营子南村 | 1503526306 | 电网_老厂子村箱变630kVA | 433.31 | 28.4 | 李欣怡 | 2025-02-05
430 | 国网承德供电公司 | 营子区供电中心 | 营子镇供电所 | 营子镇 | 河北村 | 1611240105031442 | 河北村一组公变2# | 81.04 | 0 | 李欣怡 | 2025-02-05
431 | 国网承德供电公司 | 营子区供电中心 | 营子镇供电所 | 营子镇 | 金扇子村 | 1609241305023345 | 金扇子一组公变3# | 155 | 0 | 李欣怡 | 2025-02-05
432 | 国网承德供电公司 | 营子区供电中心 | 营子镇供电所 | 营子镇 | 桥西社区 | 1502809916 | 电网_五千米箱变间隔-1配电变压器 | 400 | 0 | 李欣怡 | 2025-02-05
433 | 国网承德供电公司 | 营子区供电中心 | 营子镇供电所 | 营子镇 | 铁道北社区 | 1503353974 | 电网_10KV建科小区1号公变034箱式变出线间隔配电变压器 | 640 | 0 | 李欣怡 | 2025-02-05
434 | 国网承德供电公司 | 营子区供电中心 | 营子镇供电所 | 营子镇 | 桥西社区 | 1503372869 | 电网_幸福家园二期公变029 | 504 | 0 | 李欣怡 | 2025-02-05
435 | 国网承德供电公司 | 营子区供电中心 | 营子镇供电所 | 营子镇 | 桥西社区 | 1503372871 | 电网_创业小区政务中心4号公变 | 320 | 0 | 李欣怡 | 2025-02-05
436 | 国网承德供电公司 | 营子区供电中心 | 营子镇供电所 | 北马圈子镇 | 金扇子村 | 1503347642 | 电网_金泰家园1#箱变高压进线间隔配电变压器 | 504 | 0 | 李欣怡 | 2025-02-05
437 | 国网承德供电公司 | 营子区供电中心 | 营子镇供电所 | 营子镇 | 河北村 | 1502685227 | 石片沟公变 | 83.64 | 0 | 李欣怡 | 2025-02-05
438 | 国网承德供电公司 | 营子区供电中心 | 营子镇供电所 | 营子镇 | 桥西社区 | 1502809925 | 电网_一号楼箱变间隔-1配电变压器 | 504 | 0 | 李欣怡 | 2025-02-05
439 | 国网承德供电公司 | 营子区供电中心 | 营子镇供电所 | 营子镇 | 桥西社区 | 1503355349 | 电网_阳光花园电梯公变 | 128 | 0 | 李欣怡 | 2025-02-05
440 | 国网承德供电公司 | 营子区供电中心 | 营子镇供电所 | 北马圈子镇 | 金扇子村 | 1503638654 | 南北金城A区2号公变 | 640 | 0 | 李欣怡 | 2025-02-05
441 | 国网承德供电公司 | 营子区供电中心 | 营子镇供电所 | 营子镇 | 桥西社区 | 1502809911 | 电网_中营小区箱变间隔1配电变压器 | 400 | 0 | 李欣怡 | 2025-02-05
442 | 国网承德供电公司 | 营子区供电中心 | 营子镇供电所 | 北马圈子镇 | 金扇子村 | 1502684441 | 金扇子一组公变1# | 8.18 | 0 | 李欣怡 | 2025-02-05
443 | 国网承德供电公司 | 营子区供电中心 | 营子镇供电所 | 营子镇 | 桥西社区 | 1503372892 | 电网_兴隆小区公变022 | 400 | 0 | 李欣怡 | 2025-02-05
444 | 国网承德供电公司 | 营子区供电中心 | 营子镇供电所 | 北马圈子镇 | 南马圈村 | 1611231505005650 | 南马圈村公变2# | 160 | 0 | 李欣怡 | 2025-02-05
445 | 国网承德供电公司 | 营子区供电中心 | 营子镇供电所 | 北马圈子镇 | 金扇子村 | 1503035169 | 金扇子一组公变2# | 25.67 | 0 | 李欣怡 | 2025-02-05
446 | 国网承德供电公司 | 营子区供电中心 | 营子镇供电所 | 营子镇 | 金扇子村 | 1611242505015826 | 有益康食品 | 160 | 0 | 李欣怡 | 2025-02-05
447 | 国网承德供电公司 | 营子区供电中心 | 营子镇供电所 | 营子镇 | 河北村 | 1502685169 | 河北村六七组公变 | 3.28 | 0 | 李欣怡 | 2025-02-05
448 | 国网承德供电公司 | 营子区供电中心 | 营子镇供电所 | 营子镇 | 桥西社区 | 1503372879 | 电网_孵化园公变 | 400 | 0 | 李欣怡 | 2025-02-05
449 | 国网承德供电公司 | 营子区供电中心 | 营子镇供电所 | 营子镇 | 河北村 | 1611231505039280 | 河北村四五组公变 | 10.3 | 0 | 李欣怡 | 2025-02-05
450 | 国网承德供电公司 | 营子区供电中心 | 营子镇供电所 | 营子镇 | 桥西社区 | 0503654619 | 电网_桥南路棚户区2 | 504 | 0 | 李欣怡 | 2025-02-05
451 | 国网承德供电公司 | 营子区供电中心 | 营子镇供电所 | 营子镇 | 桥西社区 | 1503064064 | 石灰石矿进线间隔配电变压器 | 504 | 0 | 李欣怡 | 2025-02-05
452 | 国网承德供电公司 | 营子区供电中心 | 营子镇供电所 | 北马圈子镇 | 金扇子村 | 1502684445 | 电网_金扇子五组公变 | 80 | 0 | 李欣怡 | 2025-02-05
453 | 国网承德供电公司 | 营子区供电中心 | 营子镇供电所 | 营子镇 | 桥西社区 | 1503372873 | 电网_营子影剧院1号公变 | 320 | 0 | 李欣怡 | 2025-02-05
454 | 国网承德供电公司 | 营子区供电中心 | 营子镇供电所 | 营子镇 | 金扇子村 | 1610241205017781 | 良悦仙食品有限公司公变 | 160 | 0 | 李欣怡 | 2025-02-05
455 | 国网承德供电公司 | 营子区供电中心 | 营子镇供电所 | 营子镇 | 桥西社区 | 1503355337 | 创业小区2号 | 320 | 0 | 李欣怡 | 2025-02-05
456 | 国网承德供电公司 | 营子区供电中心 | 营子镇供电所 | 北马圈子镇 | 北马圈子村 | 1502684438 | 电网_北马圈二组公变 | 80 | 0 | 李欣怡 | 2025-02-05
457 | 国网承德供电公司 | 营子区供电中心 | 营子镇供电所 | 营子镇 | 兴煤社区 | 1503395925 | 电网_南菜地2#箱变500kVA | 287.71 | 0 | 李欣怡 | 2025-02-05
458 | 国网承德供电公司 | 营子区供电中心 | 营子镇供电所 | 营子镇 | 桥西社区 | 1502809913 | 电网_中心市场箱变间隔-1配电变压器 | 504 | 0 | 李欣怡 | 2025-02-05
459 | 国网承德供电公司 | 营子区供电中心 | 营子镇供电所 | 营子镇 | 桥西社区 | 1503355348 | 阳光花园1号 | 640 | 0 | 李欣怡 | 2025-02-05
460 | 国网承德供电公司 | 营子区供电中心 | 营子镇供电所 | 营子镇 | 兴煤社区 | 1503465321 | 电网_兴隆县矿业局1#变压器630KVA | 504 | 0 | 李欣怡 | 2025-02-05
461 | 国网承德供电公司 | 营子区供电中心 | 营子镇供电所 | 营子镇 | 铁道北社区 | 1503353959 | 电网_10KV东方家园（东）公变031出线间隔配电变压器 | 800 | 0 | 李欣怡 | 2025-02-05
462 | 国网承德供电公司 | 营子区供电中心 | 营子镇供电所 | 营子镇 | 跳沟村 | 1503089650 | 电网_跳沟五组公变1号 | 20.5 | 0 | 李欣怡 | 2025-02-05
463 | 国网承德供电公司 | 营子区供电中心 | 营子镇供电所 | 营子镇 | 桥西社区 | 1503355330 | 电网_10KV梧桐花园3号公变003 | 320 | 0 | 李欣怡 | 2025-02-05
464 | 国网承德供电公司 | 营子区供电中心 | 营子镇供电所 | 营子镇 | 金扇子村 | 1609241305023156 | 金扇子七组公变2# | 160 | 49.3 | 李欣怡 | 2025-02-05
465 | 国网承德供电公司 | 营子区供电中心 | 营子镇供电所 | 营子镇 | 桥西社区 | 0503654618 | 桥南路棚户区3 | 320 | 0 | 李欣怡 | 2025-02-05
466 | 国网承德供电公司 | 营子区供电中心 | 营子镇供电所 | 北马圈子镇 | 北马圈子村 | 1502684437 | 电网_北马圈一组公变02# | 160 | 0 | 李欣怡 | 2025-02-05
467 | 国网承德供电公司 | 营子区供电中心 | 营子镇供电所 | 营子镇 | 桥西社区 | 1502809923 | 电网_广播局箱变间隔-1配电变压器 | 504 | 0 | 李欣怡 | 2025-02-05
468 | 国网承德供电公司 | 营子区供电中心 | 营子镇供电所 | 营子镇 | 铁道北社区 | 1503353979 | 电网_10KV兴隆小区公变002出线间隔配电变压器 | 400 | 0 | 李欣怡 | 2025-02-05
469 | 国网承德供电公司 | 营子区供电中心 | 营子镇供电所 | 北马圈子镇 | 金扇子村 | 1503605262 | 电网_12号配电变压器 | 504 | 0 | 李欣怡 | 2025-02-05
470 | 国网承德供电公司 | 营子区供电中心 | 营子镇供电所 | 营子镇 | 桥西社区 | 1502809914 | 电网_逸夫小学箱变间隔-1配电变压器 | 504 | 0 | 李欣怡 | 2025-02-05
471 | 国网承德供电公司 | 营子区供电中心 | 营子镇供电所 | 营子镇 | 兴煤社区 | 1503355322 | 原三产公变柱上变 | 80 | 0 | 李欣怡 | 2025-02-05
472 | 国网承德供电公司 | 营子区供电中心 | 营子镇供电所 | 营子镇 | 桥西社区 | 1502809921 | 电网_安居楼1#间隔-1配电变压器 | 400 | 0 | 李欣怡 | 2025-02-05
473 | 国网承德供电公司 | 营子区供电中心 | 营子镇供电所 | 北马圈子镇 | 北马圈子村 | 1502684439 | 电网_北马圈四五组分支公变 | 128 | 0 | 李欣怡 | 2025-02-05
474 | 国网承德供电公司 | 营子区供电中心 | 营子镇供电所 | 营子镇 | 河北村 | 1503597622 | 河北村六七组公变1号 | 11.25 | 0 | 李欣怡 | 2025-02-05
475 | 国网承德供电公司 | 营子区供电中心 | 营子镇供电所 | 营子镇 | 桥西社区 | 1502018468 | 电网_石灰石矿公变 | 160 | 0 | 李欣怡 | 2025-02-05
476 | 国网承德供电公司 | 营子区供电中心 | 营子镇供电所 | 营子镇 | 河北村 | 1502683762 | 电网_河北村一组公变 | 155 | 0 | 李欣怡 | 2025-02-05
477 | 国网承德供电公司 | 营子区供电中心 | 营子镇供电所 | 营子镇 | 兴煤社区 | 1503402920 | 电网_四十栋小区配电变压器2 | 504 | 0 | 李欣怡 | 2025-02-05
478 | 国网承德供电公司 | 营子区供电中心 | 营子镇供电所 | 营子镇 | 桥西社区 | 1503474003 | 电网_中恒家园箱变配电变压器800kVA | 640 | 0 | 李欣怡 | 2025-02-05
479 | 国网承德供电公司 | 营子区供电中心 | 营子镇供电所 | 营子镇 | 铁道北社区 | 1503353972 | 电网_承德伯伦房地产开发有限公司基建37268箱式变出线间隔配电变压器 | 200 | 0 | 李欣怡 | 2025-02-05
480 | 国网承德供电公司 | 营子区供电中心 | 营子镇供电所 | 营子镇 | 河北村 | 1503404167 | 电网_河北村三组 | 26.88 | 0 | 李欣怡 | 2025-02-05
481 | 国网承德供电公司 | 营子区供电中心 | 营子镇供电所 | 营子镇 | 桥西社区 | 1503355343 | 电网_金色家园柱上变 | 252 | 0 | 李欣怡 | 2025-02-05
482 | 国网承德供电公司 | 营子区供电中心 | 营子镇供电所 | 北马圈子镇 | 金扇子村 | 1503347643 | 电网_金泰家园2#箱变高压进线间隔配电变压器 | 504 | 0 | 李欣怡 | 2025-02-05
483 | 国网承德供电公司 | 营子区供电中心 | 营子镇供电所 | 营子镇 | 铁道北社区 | 1503353966 | 电网_10KV建科小区2号公变035箱式变出线间隔配电变压器 | 640 | 0 | 李欣怡 | 2025-02-05
484 | 国网承德供电公司 | 营子区供电中心 | 营子镇供电所 | 营子镇 | 兴煤社区 | 1503402924 | 电网_白楼小区配电变压器1 | 504 | 0 | 李欣怡 | 2025-02-05
485 | 国网承德供电公司 | 营子区供电中心 | 营子镇供电所 | 营子镇 | 桥西社区 | 1503404069 | 电网_商贸城 | 320 | 0 | 李欣怡 | 2025-02-05
486 | 国网承德供电公司 | 营子区供电中心 | 营子镇供电所 | 北马圈子镇 | 金扇子村 | 1503638657 | 南北金城B区13#配电室1号公变 | 405.6 | 0 | 李欣怡 | 2025-02-05
487 | 国网承德供电公司 | 营子区供电中心 | 营子镇供电所 | 营子镇 | 桥西社区 | 1503355332 | 电网_10KV佳和小区二期公变023箱式变出线间隔配电变压器 | 504 | 0 | 李欣怡 | 2025-02-05
488 | 国网承德供电公司 | 营子区供电中心 | 营子镇供电所 | 营子镇 | 河北村 | 1503639815 | 金隅府2#配电室6号变压器 | 800 | 0 | 李欣怡 | 2025-02-05
489 | 国网承德供电公司 | 营子区供电中心 | 营子镇供电所 | 营子镇 | 跳沟村 | 1502683764 | 电网_跳沟二组公变 | 0.86 | 0 | 李欣怡 | 2025-02-05
490 | 国网承德供电公司 | 营子区供电中心 | 营子镇供电所 | 营子镇 | 桥西社区 | 1503355324 | 荣景家园柱上变 | 252 | 0 | 李欣怡 | 2025-02-05
491 | 国网承德供电公司 | 营子区供电中心 | 营子镇供电所 | 营子镇 | 桥西社区 | 1502018441 | 五金公变 | 44.52 | 0 | 李欣怡 | 2025-02-05
492 | 国网承德供电公司 | 营子区供电中心 | 营子镇供电所 | 营子镇 | 跳沟村 | 1503089649 | 电网_跳沟二组公变2# | 62.04 | 0 | 李欣怡 | 2025-02-05
493 | 国网承德供电公司 | 营子区供电中心 | 营子镇供电所 | 营子镇 | 铁道北社区 | 1503353952 | 电网_10KV柳岸庄园小区东公变038箱式变出线间隔配电变压器 | 640 | 0 | 李欣怡 | 2025-02-05
494 | 国网承德供电公司 | 营子区供电中心 | 营子镇供电所 | 北马圈子镇 | 南马圈子村 | 1503404068 | 电网_南马圈加油站 | 160 | 0 | 李欣怡 | 2025-02-05
495 | 国网承德供电公司 | 营子区供电中心 | 营子镇供电所 | 营子镇 | 河北村 | 1503680449 | 龙祥蓝湾1号变压器 | 640 | 0 | 李欣怡 | 2025-02-05
496 | 国网承德供电公司 | 营子区供电中心 | 营子镇供电所 | 营子镇 | 桥西社区 | 1502018462 | 粮食所公变 | 300 | 0 | 李欣怡 | 2025-02-05
497 | 国网承德供电公司 | 营子区供电中心 | 营子镇供电所 | 北马圈子镇 | 金扇子村 | 1503604107 | 电网_13号配电变压器 | 800 | 0 | 李欣怡 | 2025-02-05
498 | 国网承德供电公司 | 营子区供电中心 | 营子镇供电所 | 营子镇 | 跳沟村 | 1502683763 | 电网_跳沟五组公变2号 | 160 | 0 | 李欣怡 | 2025-02-05
499 | 国网承德供电公司 | 营子区供电中心 | 营子镇供电所 | 营子镇 | 铁道北社区 | 1503353977 | 电网_10KV新景家园公变040 | 504 | 0 | 李欣怡 | 2025-02-05
500 | 国网承德供电公司 | 营子区供电中心 | 营子镇供电所 | 营子镇 | 铁道北社区 | 1503353961 | 电网_10KV兴隆小区公变021出线间隔配电变压器 | 252 | 0 | 李欣怡 | 2025-02-05
501 | 国网承德供电公司 | 营子区供电中心 | 营子镇供电所 | 营子镇 | 桥西社区 | 1503363188 | 电网_花园箱变出线间隔配电变压器 | 504 | 0 | 李欣怡 | 2025-02-05
502 | 国网承德供电公司 | 营子区供电中心 | 营子镇供电所 | 北马圈子镇 | 金扇子村 | 1503353970 | 10KV金扇子新民居3号020 | 800 | 0 | 李欣怡 | 2025-02-05
503 | 国网承德供电公司 | 营子区供电中心 | 营子镇供电所 | 营子镇 | 跳沟村 | 1502685229 | 跳沟一组公变 | 200 | 0 | 李欣怡 | 2025-02-05
504 | 国网承德供电公司 | 营子区供电中心 | 营子镇供电所 | 营子镇 | 河北村 | 1611231605010289 | 河北村三组公变2# | 44.02 | 0 | 李欣怡 | 2025-02-05
505 | 国网承德供电公司 | 营子区供电中心 | 营子镇供电所 | 营子镇 | 河北村 | 1503639813 | 金隅府1#配电室2号变压器 | 800 | 0 | 李欣怡 | 2025-02-05
506 | 国网承德供电公司 | 营子区供电中心 | 营子镇供电所 | 北马圈子镇 | 金扇子村 | 1503353968 | 10KV金扇子新民居2号019 | 800 | 0 | 李欣怡 | 2025-02-05
507 | 国网承德供电公司 | 营子区供电中心 | 营子镇供电所 | 营子镇 | 桥西社区 | 1502018461 | 回民饭店公变 | 128 | 0 | 李欣怡 | 2025-02-05
508 | 国网承德供电公司 | 营子区供电中心 | 营子镇供电所 | 营子镇 | 兴煤社区 | 1503402921 | 电网_四十栋小区配电变压器1 | 504 | 0 | 李欣怡 | 2025-02-05
509 | 国网承德供电公司 | 营子区供电中心 | 营子镇供电所 | 北马圈子镇 | 金扇子村 | 1502684443 | 金扇子七组公变 | 80 | 0 | 李欣怡 | 2025-02-05
510 | 国网承德供电公司 | 营子区供电中心 | 营子镇供电所 | 营子镇 | 桥西社区 | 1503449323 | 电网_丽景家园B01配变400kVA | 320 | 0 | 李欣怡 | 2025-02-05
511 | 国网承德供电公司 | 营子区供电中心 | 营子镇供电所 | 营子镇 | 桥西社区 | 1503355347 | 阳光花园3号 | 504 | 0 | 李欣怡 | 2025-02-05
512 | 国网承德供电公司 | 营子区供电中心 | 营子镇供电所 | 营子镇 | 营子南村 | 0503663180 | 电网_安达物流柱上变 | 80 | 0 | 李欣怡 | 2025-02-05
513 | 国网承德供电公司 | 营子区供电中心 | 营子镇供电所 | 营子镇 | 铁道北社区 | 1503353981 | 电网_10KV城建路北公变033箱式变出线间隔配电变压器 | 320 | 0 | 李欣怡 | 2025-02-05
514 | 国网承德供电公司 | 营子区供电中心 | 营子镇供电所 | 营子镇 | 铁道北社区 | 1503372878 | 电网_兴隆小区公变023 | 504 | 0 | 李欣怡 | 2025-02-05
515 | 国网承德供电公司 | 营子区供电中心 | 营子镇供电所 | 营子镇 | 铁道北社区 | 1503353956 | 电网_10KV兴隆小区公变003箱式变出线间隔配电变压器 | 400 | 0 | 李欣怡 | 2025-02-05
516 | 国网承德供电公司 | 营子区供电中心 | 营子镇供电所 | 营子镇 | 桥西社区 | 1502750681 | 铸机厂北山新 | 13.28 | 0 | 李欣怡 | 2025-02-05
517 | 国网承德供电公司 | 营子区供电中心 | 营子镇供电所 | 北马圈子镇 | 南马圈村 | 1502684435 | 南马圈村公变1# | 45 | 0 | 李欣怡 | 2025-02-05
518 | 国网承德供电公司 | 营子区供电中心 | 营子镇供电所 | 营子镇 | 兴煤社区 | 1503465320 | 电网_兴隆县矿业局2#变压器630KVA | 504 | 0 | 李欣怡 | 2025-02-05
519 | 国网承德供电公司 | 营子区供电中心 | 营子镇供电所 | 营子镇 | 河北村 | 1605242405118849 | 石片沟公变2# | 127.17 | 0 | 李欣怡 | 2025-02-05
520 | 国网承德供电公司 | 营子区供电中心 | 营子镇供电所 | 营子镇 | 桥西社区 | 1502018463 | 轻机厂公变 | 320 | 0 | 李欣怡 | 2025-02-05
521 | 国网承德供电公司 | 营子区供电中心 | 营子镇供电所 | 营子镇 | 桥西社区 | 1502750736 | 东马路公变 | 256.64 | 0 | 李欣怡 | 2025-02-05
522 | 国网承德供电公司 | 营子区供电中心 | 营子镇供电所 | 营子镇 | 铁道北社区 | 1503355321 | 电网_10KV佳和小区公变030 | 252 | 0 | 李欣怡 | 2025-02-05
523 | 国网承德供电公司 | 营子区供电中心 | 营子镇供电所 | 营子镇 | 桥西社区 | 1502809915 | 电网_西大桥箱变间隔-1配电变压器 | 453.24 | 0 | 李欣怡 | 2025-02-05
524 | 国网承德供电公司 | 营子区供电中心 | 营子镇供电所 | 营子镇 | 兴煤社区 | 1503384774 | 电网_矿区家属楼箱变出线间隔配电变压器 | 504 | 0 | 李欣怡 | 2025-02-05
525 | 国网承德供电公司 | 营子区供电中心 | 营子镇供电所 | 北马圈子镇 | 金扇子村 | 1503638634 | 南北金城A区1号公变 | 640 | 0 | 李欣怡 | 2025-02-05
526 | 国网承德供电公司 | 营子区供电中心 | 营子镇供电所 | 营子镇 | 河北村 | 1503639814 | 金隅府2#配电室5号变压器 | 800 | 0 | 李欣怡 | 2025-02-05
527 | 国网承德供电公司 | 营子区供电中心 | 营子镇供电所 | 营子镇 | 桥西社区 | 1503030488 | 电网_检察院片区箱式变配电变压器 | 504 | 0 | 李欣怡 | 2025-02-05
528 | 国网承德供电公司 | 营子区供电中心 | 营子镇供电所 | 北马圈子镇 | 金扇子村 | 1503347648 | 电网_金扇子河西箱变高压进线间隔配电变压器 | 504 | 0 | 李欣怡 | 2025-02-05
529 | 国网承德供电公司 | 营子区供电中心 | 营子镇供电所 | 营子镇 | 桥西社区 | 1503355331 | 电网_10KV梧桐花园4号公变004 | 320 | 0 | 李欣怡 | 2025-02-05
530 | 国网承德供电公司 | 营子区供电中心 | 营子镇供电所 | 营子镇 | 铁道北社区 | 1503372870 | 电网_兴隆小区公变041 | 640 | 0 | 李欣怡 | 2025-02-05
531 | 国网承德供电公司 | 营子区供电中心 | 营子镇供电所 | 营子镇 | 桥西社区 | 1503449322 | 电网_丽景家园B02配变400kVA | 320 | 0 | 李欣怡 | 2025-02-05
532 | 国网承德供电公司 | 营子区供电中心 | 营子镇供电所 | 北马圈子镇 | 金扇子村 | 1503604106 | 电网_A区配电变压器 | 729 | 0 | 李欣怡 | 2025-02-05
533 | 国网承德供电公司 | 营子区供电中心 | 营子镇供电所 | 营子镇 | 营子南村 | 1503542392 | 远中物流公变100kVA | 80 | 0 | 李欣怡 | 2025-02-05
534 | 国网承德供电公司 | 营子区供电中心 | 营子镇供电所 | 营子镇 | 铁道北社区 | 1502142676 | 电网_大众 | 200 | 0 | 李欣怡 | 2025-02-05
535 | 国网承德供电公司 | 营子区供电中心 | 营子镇供电所 | 营子镇 | 桥西社区 | 1503353962 | 10KV东新小区01公变005 | 640 | 0 | 李欣怡 | 2025-02-05
536 | 国网承德供电公司 | 营子区供电中心 | 营子镇供电所 | 营子镇 | 兴煤社区 | 1503402280 | 电网_老厂子东山配电变压器 | 399.08 | 60.35 | 李欣怡 | 2025-02-05
537 | 国网承德供电公司 | 营子区供电中心 | 营子镇供电所 | 营子镇 | 兴煤社区 | 1503402923 | 电网_白楼小区配电变压器2 | 504 | 0 | 李欣怡 | 2025-02-05
538 | 国网承德供电公司 | 营子区供电中心 | 营子镇供电所 | 营子镇 | 桥西社区 | 1503372867 | 宏基花园029变压器 | 400 | 0 | 李欣怡 | 2025-02-05
539 | 国网承德供电公司 | 营子区供电中心 | 营子镇供电所 | 营子镇 | 铁道北社区 | 1503353960 | 电网_10KV兴隆小区公变001箱式变出线间隔配电变压器 | 252 | 0 | 李欣怡 | 2025-02-05
540 | 国网承德供电公司 | 营子区供电中心 | 营子镇供电所 | 营子镇 | 铁道北社区 | 1503353955 | 电网_10KV左岸蓝阁公变032箱式变出线间隔配电变压器 | 200 | 0 | 李欣怡 | 2025-02-05
541 | 国网承德供电公司 | 营子区供电中心 | 营子镇供电所 | 营子镇 | 桥西社区 | 1503355328 | 电网_10KV梧桐花园1号公变001 | 640 | 0 | 李欣怡 | 2025-02-05
542 | 国网承德供电公司 | 营子区供电中心 | 营子镇供电所 | 营子镇 | 桥西社区 | 1503355339 | 电网_创业小区电梯水泵备用 | 320 | 0 | 李欣怡 | 2025-02-05
543 | 国网承德供电公司 | 营子区供电中心 | 营子镇供电所 | 营子镇 | 河北村 | 1503639812 | 金隅府1#配电室1号变压器 | 800 | 0 | 李欣怡 | 2025-02-05
544 | 国网承德供电公司 | 营子区供电中心 | 营子镇供电所 | 营子镇 | 桥西社区 | 0503654617 | 桥南路棚户区1 | 504 | 0 | 李欣怡 | 2025-02-05
545 | 国网承德供电公司 | 营子区供电中心 | 营子镇供电所 | 营子镇 | 桥西社区 | 1502809918 | 电网_区政府间隔-1配电变压器 | 400 | 0 | 李欣怡 | 2025-02-05
546 | 国网承德供电公司 | 营子区供电中心 | 营子镇供电所 | 营子镇 | 跳沟村 | 1609241405001477 | 跳沟一组公变2# | 118.7 | 0 | 李欣怡 | 2025-02-05
547 | 国网承德供电公司 | 营子区供电中心 | 营子镇供电所 | 北马圈子镇 | 金扇子村 | 1502686798 | 电网_金扇子二组公变 | 71.65 | 0 | 李欣怡 | 2025-02-05
548 | 国网承德供电公司 | 营子区供电中心 | 营子镇供电所 | 营子镇 | 桥西社区 | 1503357742 | 电网_鑫华嘉园箱变500kVA出现间隔配电变压器 | 400 | 0 | 李欣怡 | 2025-02-05
549 | 国网承德供电公司 | 营子区供电中心 | 营子镇供电所 | 营子镇 | 桥西社区 | 1503372868 | 电网_创业小区充电站 | 400 | 0 | 李欣怡 | 2025-02-05
550 | 国网承德供电公司 | 营子区供电中心 | 营子镇供电所 | 北马圈子镇 | 金扇子村 | 0503659696 | 怡达园区柱上变 | 160 | 0 | 李欣怡 | 2025-02-05
551 | 国网承德供电公司 | 营子区供电中心 | 营子镇供电所 | 北马圈子镇 | 金扇子村 | 1502684444 | 电网_金扇子六组公变 | 155 | 34.02 | 李欣怡 | 2025-02-05
552 | 国网承德供电公司 | 营子区供电中心 | 营子镇供电所 | 营子镇 | 桥西社区 | 1502809912 | 电网_镇政府箱变间隔-1配电变压器 | 315 | 0 | 李欣怡 | 2025-02-05
553 | 国网承德供电公司 | 营子区供电中心 | 营子镇供电所 | 北马圈子镇 | 金扇子村 | 1503638656 | 南北金城B区12#配电室1号公变 | 800 | 0 | 李欣怡 | 2025-02-05
554 | 国网承德供电公司 | 营子区供电中心 | 营子镇供电所 | 营子镇 | 金扇子村 | 1609241305021875 | 金扇子五组公变2# | 155 | 0 | 李欣怡 | 2025-02-05
555 | 国网承德供电公司 | 营子区供电中心 | 营子镇供电所 | 营子镇 | 营子南村 | 1502805318 | 电网_老厂子公变 | 252 | 0 | 李欣怡 | 2025-02-05
556 | 国网承德供电公司 | 营子区供电中心 | 营子镇供电所 | 北马圈子镇 | 北马圈子村 | 1503406448 | 电网_北马圈315kVA | 182.51 | 0 | 李欣怡 | 2025-02-05
557 | 国网承德供电公司 | 营子区供电中心 | 营子镇供电所 | 营子镇 | 桥西社区 | 1502804913 | 民政局公变新 | 80 | 0 | 李欣怡 | 2025-02-05
558 | 国网承德供电公司 | 营子区供电中心 | 营子镇供电所 | 营子镇 | 桥西社区 | 1502875039 | 电网_防疫站箱变间隔-1配电变压器 | 504 | 0 | 李欣怡 | 2025-02-05
559 | 国网承德供电公司 | 营子区供电中心 | 营子镇供电所 | 北马圈子镇 | 金扇子村 | 1503355323 | 电网_电网_金扇子村三组2号柱上变 | 80 | 0 | 李欣怡 | 2025-02-05
560 | 国网承德供电公司 | 营子区供电中心 | 营子镇供电所 | 营子镇 | 跳沟村 | 1609241405003664 | 跳沟三组公变 | 73.35 | 0 | 李欣怡 | 2025-02-05
561 | 国网承德供电公司 | 营子区供电中心 | 营子镇供电所 | 营子镇 | 桥西社区 | 1502018465 | 货厂公变 | 128 | 0 | 李欣怡 | 2025-02-05
562 | 国网承德供电公司 | 营子区供电中心 | 营子镇供电所 | 北马圈子镇 | 金扇子村 | 1502805010 | 同鑫德公变 | 160 | 0 | 李欣怡 | 2025-02-05
563 | 国网承德供电公司 | 营子区供电中心 | 营子镇供电所 | 营子镇 | 桥西社区 | 1503372874 | 电网_中恒花园电梯公变 | 128 | 0 | 李欣怡 | 2025-02-05
564 | 国网承德供电公司 | 营子区供电中心 | 营子镇供电所 | 营子镇 | 兴煤社区 | 1503384761 | 电网_南菜地1#箱变出线间隔配电变压器 | 210.59 | 0 | 李欣怡 | 2025-02-05
565 | 国网承德供电公司 | 营子区供电中心 | 营子镇供电所 | 营子镇 | 兴煤社区 | 0503681861 | 电网_富兴园配变 | 1000 | 0 | 李欣怡 | 2025-02-05
566 | 国网承德供电公司 | 营子区供电中心 | 营子镇供电所 | 营子镇 | 铁道北社区 | 1503353976 | 电网_10KV柳岸庄园小区西公变039箱式变出线间隔配电变压器 | 640 | 0 | 李欣怡 | 2025-02-05
567 | 国网承德供电公司 | 营子区供电中心 | 营子镇供电所 | 营子镇 | 桥西社区 | 1503363189 | 电网_东小楼箱变出线间隔配电变压器 | 310.84 | 0 | 李欣怡 | 2025-02-05
568 | 国网承德供电公司 | 营子区供电中心 | 营子镇供电所 | 北马圈子镇 | 金扇子村 | 1503638635 | 南北金城B区12#配电室2号公变 | 800 | 0 | 李欣怡 | 2025-02-05
569 | 国网承德供电公司 | 营子区供电中心 | 营子镇供电所 | 营子镇 | 铁道北社区 | 1503353971 | 电网_10KV东方家园（西）公变032箱式变出线间隔配电变压器 | 800 | 0 | 李欣怡 | 2025-02-05
570 | 国网承德供电公司 | 营子区供电中心 | 营子镇供电所 | 营子镇 | 桥西社区 | 1502809920 | 电网_老街东箱变间隔-1配电变压器 | 479.1 | 0 | 李欣怡 | 2025-02-05
571 | 国网承德供电公司 | 营子区供电中心 | 营子镇供电所 | 营子镇 | 兴煤社区 | 1502018443 | 胜利煤矿家属院分支公变 | 160 | 0 | 李欣怡 | 2025-02-05
572 | 国网承德供电公司 | 营子区供电中心 | 营子镇供电所 | 北马圈子镇 | 金扇子村 | 1503353964 | 10KV金扇子新民居1号018 | 800 | 0 | 李欣怡 | 2025-02-05
573 | 国网承德供电公司 | 营子区供电中心 | 营子镇供电所 | 营子镇 | 桥西社区 | 1503355336 | 创业小区1号 | 320 | 0 | 李欣怡 | 2025-02-05
574 | 国网承德供电公司 | 营子区供电中心 | 营子镇供电所 | 北马圈子镇 | 金扇子村 | 1503526299 | 电网_金扇子村箱变630kVA | 8.19 | 0 | 李欣怡 | 2025-02-05
575 | 国网承德供电公司 | 营子区供电中心 | 营子镇供电所 | 北马圈子镇 | 金扇子村 | 0503670642 | 电网_金扇子二组2#公变 | 70 | 0 | 李欣怡 | 2025-02-05
576 | 国网承德供电公司 | 营子区供电中心 | 营子镇供电所 | 营子镇 | 桥西社区 | 1502809919 | 电网_七中箱变间隔-1配电变压器 | 504 | 0 | 李欣怡 | 2025-02-05
577 | 国网承德供电公司 | 营子区供电中心 | 营子镇供电所 | 营子镇 | 桥西社区 | 1503449324 | 丽景家园B03配变315kVA | 252 | 0 | 李欣怡 | 2025-02-05
578 | 国网承德供电公司 | 营子区供电中心 | 营子镇供电所 | 北马圈子镇 | 金扇子村 | 1610241205019226 | 欢欢仓库公变 | 160 | 0 | 李欣怡 | 2025-02-05
579 | 国网承德供电公司 | 营子区供电中心 | 营子镇供电所 | 营子镇 | 跳沟村 | 1502683765 | 电网_小跳沟公变 | 155 | 0 | 李欣怡 | 2025-02-05
580 | 国网承德供电公司 | 营子区供电中心 | 营子镇供电所 | 营子镇 | 河北村 | 1503680464 | 龙祥蓝湾2号变压器 | 640 | 0 | 李欣怡 | 2025-02-05
581 | 国网承德供电公司 | 营子区供电中心 | 营子镇供电所 | 北马圈子镇 | 金扇子村 | 1503346348 | 电网_金扇子河东箱变高压进线间隔配电变压器 | 413.64 | 0 | 李欣怡 | 2025-02-05
582 | 国网承德供电公司 | 营子区供电中心 | 营子镇供电所 | 北马圈子镇 | 北马圈子村 | 1502684436 | 电网_北马圈一组公变01#新 | 80 | 0 | 李欣怡 | 2025-02-05
583 | 国网承德供电公司 | 营子区供电中心 | 营子镇供电所 | 营子镇 | 桥西社区 | 1503372872 | 电网_营子影剧院2号公变 | 252 | 0 | 李欣怡 | 2025-02-05
584 | 国网承德供电公司 | 营子区供电中心 | 营子镇供电所 | 营子镇 | 铁道北社区 | 1503353978 | 电网_10KV供电家属楼公变018箱式变出线间隔配电变压器 | 252 | 0 | 李欣怡 | 2025-02-05
585 | 国网承德供电公司 | 营子区供电中心 | 营子镇供电所 | 营子镇 | 桥西社区 | 1502809917 | 电网_兽医站箱变间隔-1配电变压器 | 320 | 0 | 李欣怡 | 2025-02-05
586 | 国网承德供电公司 | 营子区供电中心 | 营子镇供电所 | 营子镇 | 铁道北社区 | 1503353975 | 电网_中恒花园小区 | 640 | 0 | 李欣怡 | 2025-02-05
587 | 国网承德供电公司 | 营子区供电中心 | 营子镇供电所 | 营子镇 | 铁道北社区 | 1503353973 | 电网_10KV兴隆小区公变024箱式变出线间隔配电变压器 | 252 | 0 | 李欣怡 | 2025-02-05
588 | 国网承德供电公司 | 营子区供电中心 | 营子镇供电所 | 营子镇 | 跳沟村 | 1503089651 | 电网_跳沟四组公变 | 135 | 0 | 李欣怡 | 2025-02-05
589 | 国网承德供电公司 | 营子区供电中心 | 营子镇供电所 | 营子镇 | 金扇子村 | 1609241305022265 | 金扇子六组公变2# | 160 | 0 | 李欣怡 | 2025-02-05
590 | 国网承德供电公司 | 营子区供电中心 | 营子镇供电所 | 营子镇 | 河北村 | 1502683761 | 电网_河北五组公变 | 3.08 | 0 | 李欣怡 | 2025-02-05
591 | 国网承德供电公司 | 营子区供电中心 | 营子镇供电所 | 营子镇 | 铁道北社区 | 1503524909 | 幸福家园箱变630kVA | 504 | 0 | 李欣怡 | 2025-02-05
592 | 国网承德供电公司 | 营子区供电中心 | 营子镇供电所 | 营子镇 | 桥西社区 | 1503355329 | 电网_10KV梧桐花园2号公变002 | 640 | 0 | 李欣怡 | 2025-02-05
593 | 国网承德供电公司 | 营子区供电中心 | 营子镇供电所 | 营子镇 | 营子南村 | 1503363190 | 电网_祥泰小区箱式变出线间隔配电变压器 | 400 | 0 | 李欣怡 | 2025-02-05

## 10kV线路
营子区分布式光伏可开放容量公示（2月5日）
序号 | 市公司 | 县公司 | 供电所 | 乡、镇(街道） | 村 | 10kV线路名称 | 可开放容量（千瓦）-当季报备 | 已受理（含登记排队）容量（千瓦） | 维护人 | 维护时间
1 | 承德供电公司 | 营子客服中心 | 营子镇供电所 | 北营房镇、营子镇 | 老厂子村等 | 电网_煤老514 | 1833.34 | 0 | 李欣怡 | 2025.2.5
2 | 承德供电公司 | 营子客服中心 | 营子镇供电所 | 北营房镇、营子镇 | 涝洼滩村等 | 电网_煤涝512 | 2710.07 | 0 | 李欣怡 | 2025.2.5
3 | 承德供电公司 | 营子客服中心 | 北营房镇供电所 | 北营房镇 | 姚栅子村、北营房村等 | 电网_煤姚511 | 2923.95 | 22.86 | 李欣怡 | 2025.2.5
4 | 承德供电公司 | 营子客服中心 | 营子镇供电所 | 北营房镇、营子镇 | 营子村等 | 电网_煤营513 | 2228.15 | 0 | 李欣怡 | 2025.2.5
5 | 承德供电公司 | 营子客服中心 | 营子镇供电所 | 北营房镇、营子镇 | 跳沟村、河北村等 | 电网_煤北531 | 1566.96 | 0 | 李欣怡 | 2025.2.5
6 | 承德供电公司 | 营子客服中心 | 北营房镇供电所 | 北营房镇 | 冰冷沟村、荒地沟村等 | 电网_煤冰529 | 1861.19 | 229.18 | 李欣怡 | 2025.2.5
7 | 承德供电公司 | 营子客服中心 | 营子镇供电所 | 北营房镇、北马圈镇 | 金扇子村等 | 电网_煤金528 | 2102.52 | 83.32 | 李欣怡 | 2025.2.5
8 | 承德供电公司 | 营子客服中心 | 寿王坟镇供电所 | 寿王坟镇 | 车河梁、罗圈沟等 | 电网_寿西618 | 2783.68 | 0 | 李欣怡 | 2025.2.5
9 | 承德供电公司 | 营子客服中心 | 寿王坟镇供电所 | 寿王坟镇 | 郑庄、南沟等 | 电网_寿罗632 | 3942.65 | 0 | 李欣怡 | 2025.2.5
10 | 承德供电公司 | 营子客服中心 | 李家营乡供电所 | 寿王坟镇、李家营乡 | 杨庄、苗营等 | 电网_寿潘631 | 1397.55 | 0 | 李欣怡 | 2025.2.5
11 | 承德供电公司 | 营子客服中心 | 营子镇供电所 | 营子镇、汪庄镇 | 营子村等 | 电网_营东511 | 1060.71 | 88.75 | 李欣怡 | 2025.2.5
12 | 承德供电公司 | 营子客服中心 | 汪庄镇供电所 | 汪庄镇 | 喇嘛沟村、老爷庙村等 | 电网_营东515 | 1380.82 | 0 | 李欣怡 | 2025.2.5
13 | 承德供电公司 | 营子客服中心 | 汪庄镇供电所 | 汪庄镇 | 涝洼滩村、姚庄等 | 电网_营涝516 | 1289.81 | 150 | 李欣怡 | 2025.2.5
14 | 承德供电公司 | 营子客服中心 | 李家营乡供电所 | 李家营乡 | 兰家店村等 | 电网_李潘514线 | 986.16 | 0 | 李欣怡 | 2025.2.5
15 | 承德供电公司 | 营子客服中心 | 李家营乡供电所 | 李家营乡 | 赵家店村、副将沟村等 | 电网_李赵一线515线 | 1182.71 | 93.1 | 李欣怡 | 2025.2.5